## 1A. Opći uvjeti-krov i dimnjaci
PROJEKT IZRADIO:
tel: + 385 98 302 794;
e-mail: nihad.medencevic@gmail.com
M.P.
GRAĐEVINA: |  | STAMBENA ZGRADA Mandaličina ulica br.8A, Zagreb
INVESTITOR: |  | SUVLASNICI STAMBENE ZGRADE
Mandaličina ulica br.8A, Zagreb
FAZA PROJEKTA: |  | TROŠKOVNIK
PROJEKT: |  | PROJEKT SANACIJE POTRESOM OŠTEĆENIH DIMNJAKA I KROVIŠTA
OZNAKA PROJEKTA: |  | TD: 06/23-GP
TROŠKOVNIK IZRADIO: |  | BENJAMIN MEDENČEVIĆ, mag.ing.aedif.
SURADNICI: |  | SENAD MEDENČEVIĆ, mag.ing.aedif.
NIHAD MEDENČEVIĆ, dipl.ing.građ.
DIREKTOR: |  | NIHAD MEDENČEVIĆ, dipl.ing.građ.
Zagreb, srpanj 2023.
TROŠKOVNIK GRAĐEVNSKO-OBRTNIČKIH RADOVA
0. | OPĆI UVJETI
Cijene upisane u ovaj troškovnik sadrže svu odštetu za pojedine radove i dobave u odnosnim stavkama troškovnika i to u potpuno dogotovljenom stanju, tj. sav rad, naknadu za alat, materijal, sve pripremne, sporedne i završne radove, horizontalne i vertikalne prijenose i prijevoze, postavu i skidanje potrebnih skela i razupora, sve sigurnosne mjere po odredbama HTZ mjera i slično.
Pod unesenim cijenama podrazumijevaju se također i sva zakonska davanja, kao i pripomoć kod izvedbe obrtničkih radova (zaštita obrtničkih proizvoda: stolarije, bravarije, limarije, restauratorskih elemenata i slično), sva potrebna ispitivanja građevinskog i drugih ugrađenih materijala zbog podizanja kvalitete i čvrstoće pojedinih proizvoda. Sav materijal koji se upotrebljava mora odgovarati postojećim tehničkim propisima i normama. Ukoliko se upotrebljava materijal za koji ne postoji odgovarajući standard, njegovu kvalitetu treba dokazati atestima. Davanjem ponude izvoditelj se obvezuje da će pravovremeno nabaviti sav materijal opisan u pojedinim stavkama troškovnika. U slučaju nemogućnosti nabave opisanog materijala tijekom. izvođenja radova, za svaku će se izmjenu prikupiti ponude i u prisutnosti naručitelja i nadzornog inžinjera odabrati najpovoljnija. Izvoditelj radova treba uz ponudu priložiti jedinične cijene za materijale i radnu snagu, te “faktor” poduzeća, koji će se odnositi na izgradnju ove građevine.
Pročelje građevine dekorirano je krovnim vijencom (vučeni profili), za koje je, prije pregleda sa skele i ispitivanja postojećih materijala, teško dovoljno precizno definirati način i veličinu sanacionog zahvata, pa je prilikom uvođenja u posao obavezan detaljan pregled i utvrđivanje pravog stanja elemenata i načina sanacije. Ukoliko opis pojedine stavke dovodi izvoditelja u nedoumicu o načinu izvedbe ili kalkulacije cijena, treba pravovremeno tražiti objašnjenje od naručitelja i projektanta. Ako tijekom gradnje dođe do promjena, treba prije početka rada tražiti suglasnost nadzornog inžinjera, predstavnika Gradskog zavoda za zaštitu spomenika kulture i prirode, također treba ugovoriti jediničnu cijenu nove stavke na temelju elemenata datih u ponudi i sve to unijeti u građevinski dnevnik uz ovjeru nadzornog inžinjera. Sve više radnje do kojih dođe uslijed promjene načina ili opsega izvedbe, a nisu na spomenuti način utvrđene, upisane i ovjerene, neće se priznati u obračunu. Prije izrade ponude izvoditelj može obići i pregledati građevinu zbog ocjene njezinog građevinskog stanja, radova obuhvaćenih troškovnikom, uvjeta organizacije gradilišta, načina i mogućnosti pristupa građevini, mogućnosti zauzimanja javne površine, postave skele, osiguranja ulaza u građevinu i sl. Prema tome, ponuđena cijena je konačna cijena za realizaciju pojedine troškovničke stavke i ne može se mijenjati. Prilikom davanja ponude izvoditelj je obvezan dostaviti detaljni operativni plan izvođenja radova i shemu organizacije gradilišta.
Bez obzira na vrstu pogodbe, izvoditelj je obvezan svakodnevno voditi građevinski dnevnik u dva primjerka, a također i građevinsku knjigu, koje će redovito kontrolirati i ovjeravati nadzorni inžinjer, kako bi se uvijek mogle ustanoviti stvarne količine izvedenih radova. Sve radove treba izvoditi isključivo s vanjske strane, tj. sa skele. U sve radove ovog troškovnika u cijenu su uključeni svi koeficijenti za složene uvjete radova, sukladno važećim stručnim normama u graditeljstvu.
"Prije davanja ponude izvođač treba obavezno pročitati ove opće uvjete. Oni su sastavni dio troškovnika i u svemu ih se treba pridržavati. Troškovnik s općim uvjetima, grafički dijelovi (nacrti) s tehničkim opisom i ev. drugi dijelovi dokumentacije čine cjelinu koju izvođač treba proučiti. Nedovoljno upoznavanje s ostalim dijelovima projekta (grafičkim i tekstualnim) ne može biti razlog za povećanje jediničnih cijena ili greške u izvedbi. Projektirani radovi moraju se izvoditi prema odobrenoj projektnoj dokumentaciji. Sve eventualne nejasnoće treba izvoditelj riješiti s projektantom prije davanja ponude, jer se naknadni zahtjevi neće uvažiti."
"Izvođač prilikom uvođenja u posao i formiranja gradilišta preuzimanja odgovornost za nekretninu na kojoj izvodi radove i od tog trenutka pa do primopredaje odgovoran je za nju, stvari i osobe unutar gradilišta. U cijeni stavke treba predvidjeti obavezno i sve troškove osiguranja uskladištenog materijala, sve do njegove ugradbe ili primopredaje. Izvođač je dužan, u okviru ugovorene cijene, osigurati gradilište od djelovanja više sile i krađe i uključiti sve troškove osiguranja uskladištenog materijala, sve do njegove ugradbe ili primopredaje. Investitor je dužan tijelu graditeljstva /nadležnim tijelima, najkasnije u roku od osam dana prije početka građenja ili nastavka radova, pisano prijaviti početak građenja (o otvaranju gradilišta trebaju biti obaviještene nadležne službe). Izvođač treba s nadzornim inženjerom izraditi vremenski plan (gantogram) aktivnosti na gradilištu čime će odrediti dinamiku dobave materijala, opreme i drugog, financiranja itd."
Obveza izvoditelja radova je uredno voditi dokumentaciju gradilišta propisanu Zakonom o gradnji (ZOG, NN 153/13, 20/17). 1. rješenje o upisu u sudski registar, odnosno obrtnicu i suglasnost za obavljanje djelatnosti građenja sukladno posebnom propisu 2. ugovor o građenju sklopljen između investitora i izvođača 3. akt o imenovanju glavnog inženjera gradilišta, inženjera gradilišta, odnosno voditelja radova 4. ugovor o stručnom nadzoru građenja sklopljen između investitora i nadzornog inženjera 5. građevinsku dozvolu s glavnim projektom, odnosno glavni projekt, tipski projekt, odnosno drugi propisani akt za građevine i radove određene pravilnikom iz članka 128. stavka 1. Zakona o gradnji 6. izvedbeni projekt ako je to propisano Zakonom ili ugovoreno 7. izvješće o obavljenoj kontroli glavnog i izvedbenog projekta ako je to propisano 8. građevinski dnevnik 9. dokaze o svojstvima ugrađenih građevnih proizvoda u odnosu na njihove bitne značajke, dokaze o sukladnosti ugrađene opreme i/ili postrojenja prema posebnom zakonu, isprave o sukladnosti određenih dijelova građevine temeljnim zahtjevima za građevinu, kao i dokaze kvalitete (rezultati ispitivanja, zapisi o provedenim procedurama kontrole kvalitete i dr.) za koje je obveza prikupljanja tijekom izvođenja građevinskih i drugih radova za sve izvedene dijelove građevine i za radove koji su u tijeku određena Zakonom, posebnim propisom ili projektom 10. elaborat iskolčenja građevine, ako isti nije sastavni dio glavnog projekta, odnosno idejnog projekta 11. propisanu dokumentaciju o gospodarenju otpadom sukladno posebnim propisima koji uređuju gospodarenje otpadom.
Prije početka izvođenja u dokumentaciji gradilišta mora biti popis imena osoba ovlaštenih za nadzor (nadzorni inženjer odnosno glavni nadzorni inženjer), koordinaciju zaštite na radu i inženjera gradilišta, odnosno voditelja radova. Ako u građenju sudjeluju dva ili više izvođača, investitor ugovorom o građenju određuje glavnog izvođača koji je odgovoran za međusobno usklađivanje radova i koji imenuje glavnog inženjera gradilišta. (Stručni nadzor građenja provodi se prilikom građenja svih građevina i izvođenja svih radova za koje se izdaje građevinska dozvola i/ili uporabna dozvola, a za zgrade 3. skupine samo u odnosu na ispunjavanje temeljnog zahtjeva mehaničke otpornosti i stabilnosti.)
Izvođenje radova na gradilištu smije početi tek kad je gradilište uređeno u skladu s elaboratom uređenja gradilišta i zaštite okoliša. Gradilište mora biti uređeno tako da je moguće nesmetano i sigurno izvođenje svih radova u cjelini, kao i pojedinih faza radova, te osigurano od pristupa osoba koje nisu zaposlene na izvođenju projekta. Pri organizaciji gradilišta i izvedbi, potrebno je temeljito i dosljedno primjenjivati mjere zaštite na radu i zaštite od požara. Sav rad i materijal i sve poslove vezane uz organizaciju gradilišta i organizaciju građenja kao što su ograde, vrata gradilišta, natpisna ploča, putevi na gradilištu, uredi, blagovaonice, svlačionice, sanitarije, spremišta materijala, alata i opreme, skele, transporti, telefonski, električni, vodovodni i drugi priključci gradilišta, kao i cijena korištenja priključaka trebaju biti uključeni u cijenu. U cijenu stavke treba uključiti dobavu, transport, uskladištenje i ugradbu materijala, kako osnovnog tako i pomoćnog, sve osnovne i pomoćne radnje i transporte na gradilištu, kao i razne pomoćne konstrukcije, skele, radne podove i slično, osim gdje je to posebno definirano troškovnikom. U cijenama predvidjeti i sva potrebna društvena davanja i naknade, kao i ishođenja suglasnosti.
Prilikom izvođenja radova treba posebnu pažnju posvetiti kontroli i osiguranju kvalitete izvedenih radova i ugrađenih materijala i opreme. Sve stavke ovog troškovnika obuhvaćaju nabavu i dostavu svih materijala, proizvoda i sklopova na gradilište, montažu (ugradnju) i stavljanje u funkciju do pune gotovosti. Cijena materijala podrazumijeva cijenu osnovnog i pomoćnog materijala koji su nužni u dobivanju konačnog proizvoda koji se ugrađuje, sadrži trošak transporta (bez obzira na vrstu prijevoznog sredstva, udaljenost, način utovara i istovara, skladištenje i dopremu do mjesta ugradnje) i uključuje troškove čuvanja, zaštite i skladištenja do ugradbe.
Pri radu treba obavezno primjenjivati sve potrebne mjere zaštite na radu, naročito zaštite od požara. Ukoliko nadzorni inženjer uoči da se izvođač ovih pravila doslovce ne pridržava, može mu zabraniti daljnji rad dok ga ne organizira u skladu s pravilima. Troškovi prekida u tom slučaju idu na teret izvođača, a taj prekid ne utječe na produžetak primarno predviđenih radova.
Prilikom izvođenja radova, izvođač treba zaštititi sve susjedne plohe, dijelove konstrukcije i prethodno izvedene radove na prikladan način a u skladu s pravilima zaštite na radu, tako da ne dođe do njihovog oštećenja (i pri tome koristiti npr. ljepenku, foliju, karton, daske, grede, elemente, pijesak i slično). Troškove zaštite treba izvođač uračunati u jediničnu cijenu. Ukoliko ipak dođe do oštećenja prethodno izvedenih radova ili okoliša za koje je odgovoran izvođač ovih radova ili njegov kooperant, dužan ih je o svom trošku dovesti u prethodno stanje, ili ih naručiti kod drugog izvođača na svoj teret. Popravak treba izvesti u primarno određenom roku ili dogovorno.
Izvoditelj je dužan čistiti gradilište tijekom građenja, a na kraju treba detaljno i fino očistiti sve elemente i plohe: zidove, podove, vrata, prozore, stijene, stakla i dr. Po završetku izvedenih radova, ali i tijekom radova, što nužno i zbog usklađivanja s drugim izvođačima ili kooperantima, izvođač i/ili njegov kooperant dužan je počistiti radni prostor i susjedne prostore, plohe i prethodno izvedene radove koje je svojim radom zaprljao (ili te radove dogovoriti s drugim izvođačem a sve na svoj trošak). Izvođač je također dužan ukloniti sve zaštitne i pomoćne konstrukcije (daske, ljepenku, pijesak, skele, radne podove i slično) u roku koji je predviđen za izvođenje radova i na svoj trošak. Sve radove treba izvesti u ugovorenom roku, uključujući radove na čišćenju i uklanjanju zaštitnih i pomoćnih konstrukcija.
Mjere zaštite na radu
Obavezna je primjena svih potrebnih mjera zaštite zdravlja i sigurnosti radnika i upotrebe posebne zaštitne opreme sukladno posebnim propisima o zaštiti na radu. Obvezno je osigurati da su mjesta rada koja se koriste u svakom trenutku sigurna, održavana, prilagođena za rad i u ispravnom stanju, u skladu s pravilima zaštite na radu, a također i sredstva rada i osobna zaštitna oprema u uporabi u svakom trenutku sigurni, održavani, prilagođeni za rad i u ispravnom stanju te da se koriste u skladu s pravilima zaštite na radu, tehničkim propisima i uputama proizvođača tako da ne ugrožavaju radnike.
Investitor, vlasnik građevine, koncesionar ili druga osoba za koju se izrađuje (glavni) projekt, mora imenovati jednog ili više koordinatora zaštite na radu tijekom izrade projekta i tijekom građenja kada radove izvode ili je predviđeno da ih izvode dva ili više izvođača. Investitor, vlasnik građevine, koncesionar ili druga osoba koja je po posebnom propisu povjerila izvođenje radova, obvezna je prije uspostave gradilišta osigurati izradu plana izvođenja radova u skladu s provedbenim propisom. Imenovanje koordinatora za zaštitu na radu ne oslobađa sudionike u gradnji odgovornosti za provedbu zaštite na radu na radilištu.
Prilikom izvođenja radova koji su predmet ovog elaborata, izvoditelj se mora striktno pridržavati svih propisanih mjera zaštite na radu u građevinarstvu, koje važe za predmetne radove. Izvoditelj prilikom sklapanja ugovora o izvođenju radova treba priložiti i elaborat zaštite na radu, zaštite od požara i sigurnosti korisnika, koji mora biti odobren i prihvaćen od nadležnih službi investitora. Cijena izrade navedenog projekta te provođenje i pridržavanje u njemu naznačenih mjera zaštite pri izvodjenju radova, mora biti ukalkulirana u jedinične cijene radova i neće biti posebno plaćena. U projektu zaštite posebno treba biti razrađeno: - način zaštite pojedinih zona rada, kako korisnici ne bi bili ugroženi, odnosno da se funkcija ostalih dijelova objekta može nesmetano odvijati. - način uklanjanja otpadnog i demontiranog materijala s objekta, kao i doprema novog materijala i alata na pojedine dijelove građevine, ne smije ugroziti korisnike i prolaznike.
Mjere zaštite na radu moraju osigurati da se izvođenjem radova ne ugrožava niti privremeno niti stalno prohodnost evakuacijskih i požarnih puteva. Izvođač je obvezan poduzeti mjere zaštite od požara i spašavanja i izraditi plan evakuacije i spašavanja. Isto je tako je obavezan organizirati i osigurati pružanje prve pomoći radnicima i drugim osobama do pružanja hitne medicinske pomoći ili do prijema u zdravstvenu ustanovu te je obavezan omogućiti postupanje javne službe hitne medicinske pomoći.
Izvođači koji obavljaju poslove na istom mjestu rada, odnosno kada više izvođača dijeli mjesto rada ili kada na istom mjestu rada radove izvode ili je predviđeno da ih izvode dva ili više poslodavca, odnosno drugih osoba (izvođača), obvezni su, uzimajući u obzir prirodu poslova, provoditi zaštitu na radu, koordinirati svoje aktivnosti, provoditi informiranje i surađivati u primjeni sigurnosnih i zdravstvenih odredbi ovoga Zakona radi zaštite i prevencije od rizika na radu te organizirati rad i osigurati izvođenje radova tako da pri izvođenju radova ne ugrožavaju sigurnost i zdravlje radnika drugih poslodavaca i drugih osoba.
Uređenje okoliša
Način i lokacije privremenih skladištenja materijala za sanacijske radove izvoditelj treba usuglasiti s korisnikom, a u slučaju zauzimanja javnih / prometnih površina zatražiti suglasnost gradskih službi. Pri izvođenju radova, skladištenja građ. materijala, unutarnjih i vanjskih transporta i sl. teren u neposrednoj okolini građevine poprima karakter neuređenosti i potrebno je učiniti slijedeće:
- na gradilišnoj deponiji obavezno je razvrstavati i odvojeno sakupljati sav otpad. Ono što nije moguće na gradilištu materijalno ili energetski oporabiti, odvozi se u reciklažne centre za pojedne vrste materijala, odnosno reciklažna dvorišta; odvesti sav materijal skinut s pojedinih dijelova građevine i preostali građevinski materijal koji se neće više koristiti; - teren uokolo objekta dovesti u stanje kao prije početka sanacijskih radova, po potrebi hortikulturno urediti okoliš, ponovno urediti prilaze građevini; - ukoliko su oštećeni uslijed izvođenja sanacijskih radova provjeriti ispravnost funkcioniranja oborinske odvodnje s objekta i u slučaju potrebe poduzeti odgovarajuće mjere.
Izrada šablona
Prema otiscima izraditi šablone za izvedbu vučenih profila (po jednu radnu i jednu rezervnu) od čvrste i zdrave drvene građe ili metalne. Za izradu profiliranih vijenaca i drugih profila moraju se prethodno izraditi šablone. U pomoćne usluge spada: prenošenje umiješane žbuke, primanje vode i žbuke, davanje alata, pomaganje pri namještanju vodilice za vučenje šablona I slične sitne usluge. Prijenos materijala vertikalno horizontalno uključen je u cijenu. Za svaki vučeni profil izrađuju se po dvije šablone – blanjala: jedna za podložni I druga za završni sloj žbuke. Šablona se sastoji od vertikalne daščane stijene, grubo rezane po obliku vijena. Na daščanu stijenu pribijena je ploča pocinčanog ili aluminijskoga lima debljine 2 mm, točno rezana po nacrtima profila danim u mjerilu 1:1, tako da viri oko 0,5 cm preko rubova dasaka.
Na vertikalnu stijenu se pričvrščuje pod od horizontalnih dasaka, poduprt kosim letvama na koji se skuplja suvišak žbuke. Ispod vijenca ili drugih profilacija na zidu te na gornjem rubu vijenca pričvršćene su kukama dvije horizontalne, usporedne, blanjane letve (vodilice) po kojim se kliže, odnosno vuče šablona. Prije žbukanja treba šablonom pregledati da li je vijenac izidan ili priređen kako treba te da li je ostavljeno dovoljno mjesta za žbuku; zatim se vijenac očisti i namoči, nabaci se gruba apnena žbuka i prevuče šablonom. Nakon što je gruba žbuka stegla, nabacuje se finija žbuka I prevuče šablonom dok profilacija ne postane čista I oštra, a plohe potpuno glatke. Nakon svakog vučenja odstrani se mort s poda šablone i letve, a šablona se opere. Uglovi, krajevi I prijelomi koji se ne mogu izvlačiti šablonom, izvode se naknadno rukom. Kod kosih I segmentnih vijenaca, letve vodilice učvršćene su usporedno sa smjerom vijenca. Debljina donjeg sloja žbuke iznosi oko 1-2 cm. Po potrebi i za pojedine elemente koji se izvode u žbuci. Izrada kalupa, odljeva i sl. za elemente u štuko (ili drugoj masi) obuhvaćena je u restauratorskim radovima za svaki pojedini element. Točan položaj i broj snimaka i otisaka određuje nadzor GZZSKP. Uključivo ovjera konzervatorskog nadzora snimaka i šablona, nakon čega se može početi s obijanjem žbuke.
Sve mjere ugradbe kao i broj komada prije izrade treba kontrolirati u naravi.
OPĆI UVJETI SU SASTAVNI DIO SVAKE POJEDINE STAVKE. Sve što je navedeno u njima, a nije u pojedinačnom opisu stavke smatra se uključenim u jediničnu cijenu.
ING BENS d.o.o.
Maksimirska cesta 103
10000 Zagreb

## 1B. Opći uvjeti-pročelje
PROJEKT IZRADIO:
tel: + 385 98 302 794;
e-mail: nihad.medencevic@gmail.com
M.P.
GRAĐEVINA: |  | STAMBENA ZGRADA Mandaličina ulica br.8A, Zagreb
INVESTITOR: |  | SUVLASNICI STAMBENE ZGRADE
Mandaličina ulica br.8A, Zagreb
FAZA PROJEKTA: |  | TROŠKOVNIK
PROJEKT: |  | PROJEKT SANACIJE ULIČNOG PROČELJA ZGRADE
OZNAKA PROJEKTA: |  | TD: 08/23
TROŠKOVNIK IZRADIO: |  | BENJAMIN MEDENČEVIĆ, mag.ing.aedif.
SURADNICI: |  | IVAN MAJIĆ, mag.ing.aedif.
NIHAD MEDENČEVIĆ, dipl.ing.građ.
DIREKTOR: |  | NIHAD MEDENČEVIĆ, dipl.ing.građ.
Zagreb, kolovoz 2023.
TROŠKOVNIK GRAĐEVNSKO-OBRTNIČKIH RADOVA
0. | OPĆI UVJETI
Cijene upisane u ovaj troškovnik sadrže svu odštetu za pojedine radove i dobave u odnosnim stavkama troškovnika i to u potpuno dogotovljenom stanju, tj. sav rad, naknadu za alat, materijal, sve pripremne, sporedne i završne radove, horizontalne i vertikalne prijenose i prijevoze, postavu i skidanje potrebnih skela i razupora, sve sigurnosne mjere po odredbama HTZ mjera i slično.
Pod unesenim cijenama podrazumijevaju se također i sva zakonska davanja, kao i pripomoć kod izvedbe obrtničkih radova (zaštita obrtničkih proizvoda: stolarije, bravarije, limarije, restauratorskih elemenata i slično), sva potrebna ispitivanja građevinskog i drugih ugrađenih materijala zbog podizanja kvalitete i čvrstoće pojedinih proizvoda. Sav materijal koji se upotrebljava mora odgovarati postojećim tehničkim propisima i normama. Ukoliko se upotrebljava materijal za koji ne postoji odgovarajući standard, njegovu kvalitetu treba dokazati atestima. Davanjem ponude izvoditelj se obvezuje da će pravovremeno nabaviti sav materijal opisan u pojedinim stavkama troškovnika. U slučaju nemogućnosti nabave opisanog materijala tijekom. izvođenja radova, za svaku će se izmjenu prikupiti ponude i u prisutnosti naručitelja i nadzornog inžinjera odabrati najpovoljnija. Izvoditelj radova treba uz ponudu priložiti jedinične cijene za materijale i radnu snagu, te “faktor” poduzeća, koji će se odnositi na izgradnju ove građevine.
Pročelje građevine dekorirano je krovnim vijencom (vučeni profili), za koje je, prije pregleda sa skele i ispitivanja postojećih materijala, teško dovoljno precizno definirati način i veličinu sanacionog zahvata, pa je prilikom uvođenja u posao obavezan detaljan pregled i utvrđivanje pravog stanja elemenata i načina sanacije. Ukoliko opis pojedine stavke dovodi izvoditelja u nedoumicu o načinu izvedbe ili kalkulacije cijena, treba pravovremeno tražiti objašnjenje od naručitelja i projektanta. Ako tijekom gradnje dođe do promjena, treba prije početka rada tražiti suglasnost nadzornog inžinjera, predstavnika Gradskog zavoda za zaštitu spomenika kulture i prirode, također treba ugovoriti jediničnu cijenu nove stavke na temelju elemenata datih u ponudi i sve to unijeti u građevinski dnevnik uz ovjeru nadzornog inžinjera. Sve više radnje do kojih dođe uslijed promjene načina ili opsega izvedbe, a nisu na spomenuti način utvrđene, upisane i ovjerene, neće se priznati u obračunu. Prije izrade ponude izvoditelj može obići i pregledati građevinu zbog ocjene njezinog građevinskog stanja, radova obuhvaćenih troškovnikom, uvjeta organizacije gradilišta, načina i mogućnosti pristupa građevini, mogućnosti zauzimanja javne površine, postave skele, osiguranja ulaza u građevinu i sl. Prema tome, ponuđena cijena je konačna cijena za realizaciju pojedine troškovničke stavke i ne može se mijenjati. Prilikom davanja ponude izvoditelj je obvezan dostaviti detaljni operativni plan izvođenja radova i shemu organizacije gradilišta.
Bez obzira na vrstu pogodbe, izvoditelj je obvezan svakodnevno voditi građevinski dnevnik u dva primjerka, a također i građevinsku knjigu, koje će redovito kontrolirati i ovjeravati nadzorni inžinjer, kako bi se uvijek mogle ustanoviti stvarne količine izvedenih radova. Sve radove treba izvoditi isključivo s vanjske strane, tj. sa skele. U sve radove ovog troškovnika u cijenu su uključeni svi koeficijenti za složene uvjete radova, sukladno važećim stručnim normama u graditeljstvu.
"Prije davanja ponude izvođač treba obavezno pročitati ove opće uvjete. Oni su sastavni dio troškovnika i u svemu ih se treba pridržavati. Troškovnik s općim uvjetima, grafički dijelovi (nacrti) s tehničkim opisom i ev. drugi dijelovi dokumentacije čine cjelinu koju izvođač treba proučiti. Nedovoljno upoznavanje s ostalim dijelovima projekta (grafičkim i tekstualnim) ne može biti razlog za povećanje jediničnih cijena ili greške u izvedbi. Projektirani radovi moraju se izvoditi prema odobrenoj projektnoj dokumentaciji. Sve eventualne nejasnoće treba izvoditelj riješiti s projektantom prije davanja ponude, jer se naknadni zahtjevi neće uvažiti."
"Izvođač prilikom uvođenja u posao i formiranja gradilišta preuzimanja odgovornost za nekretninu na kojoj izvodi radove i od tog trenutka pa do primopredaje odgovoran je za nju, stvari i osobe unutar gradilišta. U cijeni stavke treba predvidjeti obavezno i sve troškove osiguranja uskladištenog materijala, sve do njegove ugradbe ili primopredaje. Izvođač je dužan, u okviru ugovorene cijene, osigurati gradilište od djelovanja više sile i krađe i uključiti sve troškove osiguranja uskladištenog materijala, sve do njegove ugradbe ili primopredaje. Investitor je dužan tijelu graditeljstva /nadležnim tijelima, najkasnije u roku od osam dana prije početka građenja ili nastavka radova, pisano prijaviti početak građenja (o otvaranju gradilišta trebaju biti obaviještene nadležne službe). Izvođač treba s nadzornim inženjerom izraditi vremenski plan (gantogram) aktivnosti na gradilištu čime će odrediti dinamiku dobave materijala, opreme i drugog, financiranja itd."
Obveza izvoditelja radova je uredno voditi dokumentaciju gradilišta propisanu Zakonom o gradnji (ZOG, NN 153/13, 20/17). 1. rješenje o upisu u sudski registar, odnosno obrtnicu i suglasnost za obavljanje djelatnosti građenja sukladno posebnom propisu 2. ugovor o građenju sklopljen između investitora i izvođača 3. akt o imenovanju glavnog inženjera gradilišta, inženjera gradilišta, odnosno voditelja radova 4. ugovor o stručnom nadzoru građenja sklopljen između investitora i nadzornog inženjera 5. građevinsku dozvolu s glavnim projektom, odnosno glavni projekt, tipski projekt, odnosno drugi propisani akt za građevine i radove određene pravilnikom iz članka 128. stavka 1. Zakona o gradnji 6. izvedbeni projekt ako je to propisano Zakonom ili ugovoreno 7. izvješće o obavljenoj kontroli glavnog i izvedbenog projekta ako je to propisano 8. građevinski dnevnik 9. dokaze o svojstvima ugrađenih građevnih proizvoda u odnosu na njihove bitne značajke, dokaze o sukladnosti ugrađene opreme i/ili postrojenja prema posebnom zakonu, isprave o sukladnosti određenih dijelova građevine temeljnim zahtjevima za građevinu, kao i dokaze kvalitete (rezultati ispitivanja, zapisi o provedenim procedurama kontrole kvalitete i dr.) za koje je obveza prikupljanja tijekom izvođenja građevinskih i drugih radova za sve izvedene dijelove građevine i za radove koji su u tijeku određena Zakonom, posebnim propisom ili projektom 10. elaborat iskolčenja građevine, ako isti nije sastavni dio glavnog projekta, odnosno idejnog projekta 11. propisanu dokumentaciju o gospodarenju otpadom sukladno posebnim propisima koji uređuju gospodarenje otpadom.
Prije početka izvođenja u dokumentaciji gradilišta mora biti popis imena osoba ovlaštenih za nadzor (nadzorni inženjer odnosno glavni nadzorni inženjer), koordinaciju zaštite na radu i inženjera gradilišta, odnosno voditelja radova. Ako u građenju sudjeluju dva ili više izvođača, investitor ugovorom o građenju određuje glavnog izvođača koji je odgovoran za međusobno usklađivanje radova i koji imenuje glavnog inženjera gradilišta. (Stručni nadzor građenja provodi se prilikom građenja svih građevina i izvođenja svih radova za koje se izdaje građevinska dozvola i/ili uporabna dozvola, a za zgrade 3. skupine samo u odnosu na ispunjavanje temeljnog zahtjeva mehaničke otpornosti i stabilnosti.)
Izvođenje radova na gradilištu smije početi tek kad je gradilište uređeno u skladu s elaboratom uređenja gradilišta i zaštite okoliša. Gradilište mora biti uređeno tako da je moguće nesmetano i sigurno izvođenje svih radova u cjelini, kao i pojedinih faza radova, te osigurano od pristupa osoba koje nisu zaposlene na izvođenju projekta. Pri organizaciji gradilišta i izvedbi, potrebno je temeljito i dosljedno primjenjivati mjere zaštite na radu i zaštite od požara. Sav rad i materijal i sve poslove vezane uz organizaciju gradilišta i organizaciju građenja kao što su ograde, vrata gradilišta, natpisna ploča, putevi na gradilištu, uredi, blagovaonice, svlačionice, sanitarije, spremišta materijala, alata i opreme, skele, transporti, telefonski, električni, vodovodni i drugi priključci gradilišta, kao i cijena korištenja priključaka trebaju biti uključeni u cijenu. U cijenu stavke treba uključiti dobavu, transport, uskladištenje i ugradbu materijala, kako osnovnog tako i pomoćnog, sve osnovne i pomoćne radnje i transporte na gradilištu, kao i razne pomoćne konstrukcije, skele, radne podove i slično, osim gdje je to posebno definirano troškovnikom. U cijenama predvidjeti i sva potrebna društvena davanja i naknade, kao i ishođenja suglasnosti
Prilikom izvođenja radova treba posebnu pažnju posvetiti kontroli i osiguranju kvalitete izvedenih radova i ugrađenih materijala i opreme. Sve stavke ovog troškovnika obuhvaćaju nabavu i dostavu svih materijala, proizvoda i sklopova na gradilište, montažu (ugradnju) i stavljanje u funkciju do pune gotovosti. Cijena materijala podrazumijeva cijenu osnovnog i pomoćnog materijala koji su nužni u dobivanju konačnog proizvoda koji se ugrađuje, sadrži trošak transporta (bez obzira na vrstu prijevoznog sredstva, udaljenost, način utovara i istovara, skladištenje i dopremu do mjesta ugradnje) i uključuje troškove čuvanja, zaštite i skladištenja do ugradbe.
Pri radu treba obavezno primjenjivati sve potrebne mjere zaštite na radu, naročito zaštite od požara. Ukoliko nadzorni inženjer uoči da se izvođač ovih pravila doslovce ne pridržava, može mu zabraniti daljnji rad dok ga ne organizira u skladu s pravilima. Troškovi prekida u tom slučaju idu na teret izvođača, a taj prekid ne utječe na produžetak primarno predviđenih radova.
Prilikom izvođenja radova, izvođač treba zaštititi sve susjedne plohe, dijelove konstrukcije i prethodno izvedene radove na prikladan način a u skladu s pravilima zaštite na radu, tako da ne dođe do njihovog oštećenja (i pri tome koristiti npr. ljepenku, foliju, karton, daske, grede, elemente, pijesak i slično). Troškove zaštite treba izvođač uračunati u jediničnu cijenu. Ukoliko ipak dođe do oštećenja prethodno izvedenih radova ili okoliša za koje je odgovoran izvođač ovih radova ili njegov kooperant, dužan ih je o svom trošku dovesti u prethodno stanje, ili ih naručiti kod drugog izvođača na svoj teret. Popravak treba izvesti u primarno određenom roku ili dogovorno.
Izvoditelj je dužan čistiti gradilište tijekom građenja, a na kraju treba detaljno i fino očistiti sve elemente i plohe: zidove, podove, vrata, prozore, stijene, stakla i dr. Po završetku izvedenih radova, ali i tijekom radova, što nužno i zbog usklađivanja s drugim izvođačima ili kooperantima, izvođač i/ili njegov kooperant dužan je počistiti radni prostor i susjedne prostore, plohe i prethodno izvedene radove koje je svojim radom zaprljao (ili te radove dogovoriti s drugim izvođačem a sve na svoj trošak). Izvođač je također dužan ukloniti sve zaštitne i pomoćne konstrukcije (daske, ljepenku, pijesak, skele, radne podove i slično) u roku koji je predviđen za izvođenje radova i na svoj trošak. Sve radove treba izvesti u ugovorenom roku, uključujući radove na čišćenju i uklanjanju zaštitnih i pomoćnih konstrukcija.
Mjere zaštite na radu
Obavezna je primjena svih potrebnih mjera zaštite zdravlja i sigurnosti radnika i upotrebe posebne zaštitne opreme sukladno posebnim propisima o zaštiti na radu. Obvezno je osigurati da su mjesta rada koja se koriste u svakom trenutku sigurna, održavana, prilagođena za rad i u ispravnom stanju, u skladu s pravilima zaštite na radu, a također i sredstva rada i osobna zaštitna oprema u uporabi u svakom trenutku sigurni, održavani, prilagođeni za rad i u ispravnom stanju te da se koriste u skladu s pravilima zaštite na radu, tehničkim propisima i uputama proizvođača tako da ne ugrožavaju radnike.
Investitor, vlasnik građevine, koncesionar ili druga osoba za koju se izrađuje (glavni) projekt, mora imenovati jednog ili više koordinatora zaštite na radu tijekom izrade projekta i tijekom građenja kada radove izvode ili je predviđeno da ih izvode dva ili više izvođača. Investitor, vlasnik građevine, koncesionar ili druga osoba koja je po posebnom propisu povjerila izvođenje radova, obvezna je prije uspostave gradilišta osigurati izradu plana izvođenja radova u skladu s provedbenim propisom. Imenovanje koordinatora za zaštitu na radu ne oslobađa sudionike u gradnji odgovornosti za provedbu zaštite na radu na radilištu.
Prilikom izvođenja radova koji su predmet ovog elaborata, izvoditelj se mora striktno pridržavati svih propisanih mjera zaštite na radu u građevinarstvu, koje važe za predmetne radove. Izvoditelj prilikom sklapanja ugovora o izvođenju radova treba priložiti i elaborat zaštite na radu, zaštite od požara i sigurnosti korisnika, koji mora biti odobren i prihvaćen od nadležnih službi investitora. Cijena izrade navedenog projekta te provođenje i pridržavanje u njemu naznačenih mjera zaštite pri izvodjenju radova, mora biti ukalkulirana u jedinične cijene radova i neće biti posebno plaćena. U projektu zaštite posebno treba biti razrađeno: - način zaštite pojedinih zona rada, kako korisnici ne bi bili ugroženi, odnosno da se funkcija ostalih dijelova objekta može nesmetano odvijati. - način uklanjanja otpadnog i demontiranog materijala s objekta, kao i doprema novog materijala i alata na pojedine dijelove građevine, ne smije ugroziti korisnike i prolaznike.
Mjere zaštite na radu moraju osigurati da se izvođenjem radova ne ugrožava niti privremeno niti stalno prohodnost evakuacijskih i požarnih puteva. Izvođač je obvezan poduzeti mjere zaštite od požara i spašavanja i izraditi plan evakuacije i spašavanja. Isto je tako je obavezan organizirati i osigurati pružanje prve pomoći radnicima i drugim osobama do pružanja hitne medicinske pomoći ili do prijema u zdravstvenu ustanovu te je obavezan omogućiti postupanje javne službe hitne medicinske pomoći.
Izvođači koji obavljaju poslove na istom mjestu rada, odnosno kada više izvođača dijeli mjesto rada ili kada na istom mjestu rada radove izvode ili je predviđeno da ih izvode dva ili više poslodavca, odnosno drugih osoba (izvođača), obvezni su, uzimajući u obzir prirodu poslova, provoditi zaštitu na radu, koordinirati svoje aktivnosti, provoditi informiranje i surađivati u primjeni sigurnosnih i zdravstvenih odredbi ovoga Zakona radi zaštite i prevencije od rizika na radu te organizirati rad i osigurati izvođenje radova tako da pri izvođenju radova ne ugrožavaju sigurnost i zdravlje radnika drugih poslodavaca i drugih osoba.
Uređenje okoliša
Način i lokacije privremenih skladištenja materijala za sanacijske radove izvoditelj treba usuglasiti s korisnikom, a u slučaju zauzimanja javnih / prometnih površina zatražiti suglasnost gradskih službi. Pri izvođenju radova, skladištenja građ. materijala, unutarnjih i vanjskih transporta i sl. teren u neposrednoj okolini građevine poprima karakter neuređenosti i potrebno je učiniti slijedeće:
- na gradilišnoj deponiji obavezno je razvrstavati i odvojeno sakupljati sav otpad. Ono što nije moguće na gradilištu materijalno ili energetski oporabiti, odvozi se u reciklažne centre za pojedne vrste materijala, odnosno reciklažna dvorišta; odvesti sav materijal skinut s pojedinih dijelova građevine i preostali građevinski materijal koji se neće više koristiti; - teren uokolo objekta dovesti u stanje kao prije početka sanacijskih radova, po potrebi hortikulturno urediti okoliš, ponovno urediti prilaze građevini; - ukoliko su oštećeni uslijed izvođenja sanacijskih radova provjeriti ispravnost funkcioniranja oborinske odvodnje s objekta i u slučaju potrebe poduzeti odgovarajuće mjere.
Izrada šablona
Prema otiscima izraditi šablone za izvedbu vučenih profila (po jednu radnu i jednu rezervnu) od čvrste i zdrave drvene građe ili metalne. Za izradu profiliranih vijenaca i drugih profila moraju se prethodno izraditi šablone. U pomoćne usluge spada: prenošenje umiješane žbuke, primanje vode i žbuke, davanje alata, pomaganje pri namještanju vodilice za vučenje šablona I slične sitne usluge. Prijenos materijala vertikalno horizontalno uključen je u cijenu. Za svaki vučeni profil izrađuju se po dvije šablone – blanjala: jedna za podložni I druga za završni sloj žbuke. Šablona se sastoji od vertikalne daščane stijene, grubo rezane po obliku vijena. Na daščanu stijenu pribijena je ploča pocinčanog ili aluminijskoga lima debljine 2 mm, točno rezana po nacrtima profila danim u mjerilu 1:1, tako da viri oko 0,5 cm preko rubova dasaka.
Na vertikalnu stijenu se pričvrščuje pod od horizontalnih dasaka, poduprt kosim letvama na koji se skuplja suvišak žbuke. Ispod vijenca ili drugih profilacija na zidu te na gornjem rubu vijenca pričvršćene su kukama dvije horizontalne, usporedne, blanjane letve (vodilice) po kojim se kliže, odnosno vuče šablona. Prije žbukanja treba šablonom pregledati da li je vijenac izidan ili priređen kako treba te da li je ostavljeno dovoljno mjesta za žbuku; zatim se vijenac očisti i namoči, nabaci se gruba apnena žbuka i prevuče šablonom. Nakon što je gruba žbuka stegla, nabacuje se finija žbuka I prevuče šablonom dok profilacija ne postane čista I oštra, a plohe potpuno glatke. Nakon svakog vučenja odstrani se mort s poda šablone i letve, a šablona se opere. Uglovi, krajevi I prijelomi koji se ne mogu izvlačiti šablonom, izvode se naknadno rukom. Kod kosih I segmentnih vijenaca, letve vodilice učvršćene su usporedno sa smjerom vijenca. Debljina donjeg sloja žbuke iznosi oko 1-2 cm. Po potrebi i za pojedine elemente koji se izvode u žbuci. Izrada kalupa, odljeva i sl. za elemente u štuko (ili drugoj masi) obuhvaćena je u restauratorskim radovima za svaki pojedini element. Točan položaj i broj snimaka i otisaka određuje nadzor GZZSKP. Uključivo ovjera konzervatorskog nadzora snimaka i šablona, nakon čega se može početi s obijanjem žbuke.
Sve mjere ugradbe kao i broj komada prije izrade treba kontrolirati u naravi.
OPĆI UVJETI SU SASTAVNI DIO SVAKE POJEDINE STAVKE. Sve što je navedeno u njima, a nije u pojedinačnom opisu stavke smatra se uključenim u jediničnu cijenu.
ING BENS d.o.o.
Maksimirska cesta 103
10000 Zagreb

## A. Kosi krov
A. | SANACIJA KOSOG KROVA
1. | PRIPREMNI RADOVI, RUŠENJA I DEMONTAŽE
Sva rušenja, probijanja, bušenja, dubljenja i sl. treba izvoditi sa osobitom pozornošću i pri tome, u pravilu,
treba koristiti ručni alat.
Žbuka se otucava ručno do zdrave podloge, a podloga se čisti od prašine uz stalno kvašenje vodom zbog manjeg
prašenja. Sljubnice je potrebno očistiti skobama.
Na određenim mjestima potrebno je ostaviti repere. Vijenci se ne otucavaju prije no što se detaljno snime profilacije
i izrade šablone, koje je potrebno uračunati u cijenu. Izmjere i otisci se uzimaju sa očuvanih profila, sa kojih
prethodno treba ukloniti sve slojeve prašine, smoga i drugih nečistoća, slojeve starih naliča, a u pojedinim
slučajevima i slojeve naknadno nanešene žbuke.
Demontaže i rušenja izvode se u pravilu od krova prema prizemlju.
Prije početka radova treba ispitati sve instalacije koje se nalaze na pročelju te ih, po stručnoj osobi, treba zaštititi
u skladu sa propisima.
Jedinična cijena treba obuhvatiti:
sav potrebni rad i materijal
sve transporte
sve društvene obveze vezane za radnu snagu i materijal
troškove pripremno-završnih radova
Točne količine radova obračunat će se prema građevinskoj knjizi koju ovjerava nadzorni inženjer.
Red. broj | opis stavke | jed.mj. | količina | Jedinična cijena | Ukupno
1.1. | Pripremni radovi, mobilizacija i demobilizacija gradilišta
Stavka obuhvaća:
– organizaciju gradilišta
– mobilizaciju, održavanje i demobilizaciju opreme, alata i strojeva
– osiguranje potrebnih priključaka (voda, el.energija, i sl), pogonske energije i pomoćnih građevina
– osiguranje potrebnih dozvola i izrada elaborata za nesmetano odvijanje radova
– osiguranje privremenih putova, zaštita putova i površina od oštećenja, čišćenje manipulativnih površina i osiguranje mjesta za skladištenje i deponiranje materijala
– osiguranje vertikalnog i horizontalnog transporta
– osiguranje i zaštita susjednih građevina, okoline, dijelova građevine na kojoj se radovi odvijaju od štetnog utjecaja radova i oštećenja
– osiguranje pristupa do mjesta rada, označavanje gradilišta i postava znakova upozorenja
– postava, održavanje i demontaža pomoćnih – zaštitnih konstrukcija kao zaštite: od pada ljudi, otpada od rušenja, građ.materijala, dijelova građevine, alata ili opreme, sa krova i mjesta rada u okolinu
– privremeno uklanjanje / demontaža kabela i antenskih sklopova
– kontrola izmjera na građevini, uzimanje mjera, pribavljanje potrebnih uzoraka, provedba tekućih ispitivanja, dokazi kvalitete i dr.
– čišćenje mjesta rada, održavanje čistoće, zaštita od prašine, redovita čišćenja i završno čišćenje gradilišta, površina i mjesta rada
– osiguranje odvoza i provedba zbrinjavanja otpada prema važećim propisima
| Obračun u kompletu. | komplet | 1 |  | 0
1.2. | Ishodovanje dozvole za zauzimanje javno-prometne površine (pješačka staza i parking mjesta) od strane Gradskog ureda za prostorno uređenje, izgradnju grada, graditeljstvo, komunalne poslove i promet, za vrijeme izvođenja radova, zbog montaže zaštitnog prolaza, te zauzeća parkirnih mjesta radi deponiranja materijala i postave kose građevinske dizalice. | paušal | 1 |  | 0
1.3. | Dobava, dostava, postava i demontaža nakon izvedenih radova, fasadne skele - cijevna ili tipski "H" elementi, za izvođenje radova na objektu.
Skelu je potrebno ukrutiti i sidriti u objekt pomoću kuka za pričvršćenje skele kako bi se osigurala od prevrtanja, a od udara groma uzemljenjem.
Na vanjski dio skele postaviti jutenu zaštitu koju treba pričvrstiti na konstrukciju. Zgrada je visine do krovnog vijenca, podrum, prizemlje, 3 kata i potkrovlje.
Prije izvedbe skele izvođač je dužan izraditi projekt skele, sa svim mjerama zaštite radnika i prolaznika. Cijelu skelu izraditi prema odredbama propisa za zaštitu na radu, te izvesti željezne ili drvene penjalice za osiguranje vertikalne komunikacije po skeli.
Izvođač je dužan ishoditi suglasnost za postavljanje skele i zauzimanje javne površine od nadležne institucije.
| Obračun po m2 ortogonalne projekcije skele. | m2 | 400 |  | 0
1.4. | Dobava, montaža, skidanje i otprema tunela za prolaz pješaka izrađenog iz bešavnih cijevi sa horizontalnim ukrućenjima. Visina tunela do 4,00 m, širine do 2,00 m. Pokrov izraditi od dva reda mosnica položenih jedna do druge, te preko spojeva istih postaviti po jednu mosnicu. Preko mosnica postaviti krovnu Ijepenku br. 120 sa preklopima min. 10 cm ili PVC foliju. Nakon postave skele potrebno je postaviti svu potrebnu signalizaciju (rasvjeta, putokazi i sl.). Izvođač radova je dužan izvesti ograđeni prostor sa odlaganje materijala.
| Obračun po m1 izvedenog tunelskog prolaza za pješake. | m1 | 12 |  | 0
1.5. | Demontaža postojećeg pokrov od crijepa. Uključivo vađenje sidrenih i pričvrsnih detalja te svih manjih elemenata u sklopu krova (obrubi, opšavi, prodori i sl.) koji se ne navode posebnim stavkama, kompletno. Rad izvoditi posebno pažljivo uz istovremeno zaštićivanje krovnog potkrovlja plastičnim međusobno zavarenim folijama učvršćenim letvicama na krovnu konstrukciju, što je uključeno u cijenu stavke. U cijeni vertikalni i horizontalni prijenos, utovar, transport i zbrinjavanje na gradsku deponiju. U cijeni komplet navedeno. Obračun po m2 crijepa. | m2 | 120 |  | 0
1.6. | Demontaža postojećeg pokrov od profiliranog lima. Uključivo vađenje sidrenih i pričvrsnih detalja te svih manjih elemenata u sklopu krova (obrubi, opšavi, prodori i sl.) koji se ne navode posebnim stavkama, kompletno. Rad izvoditi posebno pažljivo uz istovremeno zaštićivanje krovnog potkrovlja plastičnim međusobno zavarenim folijama učvršćenim letvicama na krovnu konstrukciju, što je uključeno u cijenu stavke. U cijeni vertikalni i horizontalni prijenos, utovar, transport i zbrinjavanje na gradsku deponiju. U cijeni komplet navedeno. Obračun po m2 profiliranog lima. | m2 | 15 |  | 0
1.7. | Demontaža postojećeg pokrov od salonitnih ploča s krovne kućice. Uključivo vađenje sidrenih i pričvrsnih detalja te svih manjih elemenata u sklopu krova (obrubi, opšavi, prodori i sl.) koji se ne navode posebnim stavkama, kompletno. Rad izvoditi posebno pažljivo jer je riječ o građevinskom otpadu koji sadrži azbest, te je potrebno prilikom izvedbe radova pridržavati se propisanih pravila ZNR u rukovanju s azbestnim otpadom.
Radnici koji rade na demontaži salonitnog pokrova moraju biti obučeni u jednokratno zaštitno odijelo i nositi zaštitne maske s respiratorom, te po završetku sve odložiti u odgovarajuće spremnike. U cijeni stavke uključena demontaža salonitnih ploča sa spuštanjem na gradilišnu deponiju i odlaganje na paletu s omatanjem stretch folijom, u skladu s naputcima firme koja se bavi zbrinjavanjem opasnog otpada.
| Potkonstrukciju i drvnu građu potrebno je usisati specijalnim usisavačima od azbestne prašine, te otpad odložiti u zrakotijesne vreće koje će se dalje predati na zbrinjavanje. Prilikom demontaže potrebno je prskati salonitni pokrov vodom kako se ne bi podizala azbestna prašina, uz istovremeno zaštićivanje krovnog potkrovlja plastičnim međusobno zavarenim folijama učvršćenim letvicama na krovnu konstrukciju, što je uključeno u cijenu stavke. U cijeni vertikalni i horizontalni prijenos do gradilišne deponije uz pripremu za odvoz od strane firme ovlaštene za zbrinjavanje azbestnog otpada. Obračun po m2 crijepa. | m2 | 55 |  | 0
1.8. | Demontaža postojećih dotrajalih letvi krovišta. Letve je potrebno pažljivo demontirati, spustiti na gradilišnu deponiju, utovariti i odvesti na gradsku deponiju. Obračun po m2 demontiranih letvi. | m2 | 190 |  | 0
1.9. | Demontaža dijela postojeće dotrajale nosive građe krovišta. Dotrajalu i trulu građu je potrebno zamjeniti novom, a postojeću je potrebno pažljivo demontirati, spustiti na gradilišnu deponiju, utovariti i odvesti na gradsku deponiju. Prije demontaže potrebno je snimiti dimenzije elemenata nosive konstrukcije u suradnji s nadzornim inženjerom, kako bi se moglo izvesti identično krovište od nove građe. Uključuje i pregled konstrukcije od strane ovlaštenog statičara, procjena stanja konstrukcije, te provjera nosivosti predviđenih novih slojeva krova. Obračun po m3 demontiranog krovišta.
| a/ procjena nosive građe | m3 | 1 |  | 0
1.10. | Pažljivo uklanjanje postojeće žbuke sa krovnih kućica na kosom krovu sa spuštanjem šute na gradilišnu deponiju.
| Obračun po m2 uklonjene žbuke | m2 | 40 |  | 0
1. | PRIPREMNI RADOVI, RUŠENJA I DEMONTAŽE UKUPNO: |  |  |  | 0
2. | KROVOPOKRIVAČKI I TESARSKI RADOVI
Sav upotrebljeni materijal i finalni građevinski proizvodi moraju odgovarati postojećim tehničkim propisima i HR
normama. Izvoditelj je dužan na zahtjev investitora i nadzornog inžinjera predočiti uzorke i prospekte za pojedine
matrijale koji se planiraju upotrijebiti, kao i predočiti njihove ateste o kvaliteti, izdane od ovlaštene organizacije.
Krovište mora biti pokriveno kvalitetnim matrijalom, pravilnog oblika, traženih dimenzija,koji u potpunosti
zadovoljava važeće propise i standarde i ne smije propuštati vodu. Pokrivanje se vrši po propisima i pravilima
zanata. Pokrivene plohe moraju biti ravne, bez uvala koje bi omogućavale skupljanje i zadržavanje vode. Prije
početka pokrivanja krova sva limarija krova mora biti gotova i postavljena.
Jedinična cijena obuhvaća sav rad, materijal, transport do gradilišta i sav horizontalan i vertikalan transport na
gradilištu, te sav sitni spojni i omoćni materijal.
Sve radove treba izvest stručno i solidno, prema tehničkim propisima i pravilima dobrog zanata.
Sav upotrebljeni materijal i finalni građevinski proizvodi moraju odgovarati postojećimtehničkim propisima i HR
normama.
Prilikom izvedbe tesarskih radova treba se u svemu pridržavati svih važećih propisa i standarda za drvene
konstrukcije. Prilikom izvođenja radova obavezno se pridržavati svih mjera HTZ, odnosno zaštite pri radu u skladu
sa zakonskim propisima, normama i uzancama. Sve krovopokrivačke radove izvoditi prema opisu pojedine stavke
troškovnika, ovom općem opisu, propisima i standardima za tu vrstu radova. Upotrebljeni materijali moraju u
pogledu kvalitete odgovarati odredbama propisanim HRN standardima.Sastavi i učvršćenja moraju biti tako izvedeni
da elementi mogu nesmetano dilatirati, a da pri tome ostanu vodonepropusni.
Jedinična cijena sadrži:
uzimanje mjera na objektu
pregled izvedenih podloga
dobavu osnovnog i pomoćnog materijala
rad u radionici i na montaži sa svim pripomoćima
cinčanje ili miniziranje čeličnih dijelova
doprema do mjesta ugradbe
čišćenje po završenom poslu sa odvozom materijala
poduzimanje svih mjera zaštite na radu.
Krovopokrivačke radove planirati i izvoditi u periodu kada se ne očekuju veće oborine. Radove izvesti u najkraćem
mogućem roku. Pripremiti potrebnu količinu zaštitne folije za prekrivanje čitavog krovišta u slučaju potrebe.
Privremeno prekrivanje folijom i učvršćenje iste uključiti u cijene troškovničkih stavki.
NAPOMENA!
SVA DRVENA GRAĐA TREBA BITI HOBLANA I ZAŠTIĆENA PREMAZIMA OD GLJIVICA, MUŠICA i PLIJESNI.
Zaštita se neće posebno obračunavati.
Red. broj | opis stavke | jed.mj. | količina | Jedinična cijena | Ukupno
2.1. | Izvedba dijela nove nosive konstrukcije krovišta od jelove građe, umjesto dotrajale postojeće konstrukcije, te ojačavanje, obrada i antifugicitni premaz postojeće konstrukcije koja se ne mijenja. Dimenzije konstrukcije u svemu prema postojećem krovištu. Izvedba nove konstrukcije od jelove građe zaštićene antifungicidnim premazom. Drvena građa različitih dimenzija, sve izvesti prema postojećim demontiranim elementima. Stavka obuhvaća: završnu obradu blanjanjem, sva potrebna privremena podupiranja i osiguravanja, sve potrebne završne premaze i sav spojni materijal. Obračun po m3 izvedene nove konstrukcije bez obzira na dimenzije. | m3 | 2 |  | 0
2.2. | Ojačavanje i podravnavanje postojećih rogova krovne konstrukcije obostranim pribijanjem dasaka debljine 2,5cm. Obračun po m2 ojačane krovne konstrukcije | m2 | 190 |  | 0
2.3. | Dobava i postava nove daščane oplate po postojećim rogovima. Oplata od drvenih dasaka debljine d=2,5cm. Oplata se postavlja u horizontalnom smjeru, na cijelo krovište nakon zamjene oštećene postojeće drvene konstrukcije. Stavka obuhvaća: sve potrebne završne premaze i sav spojni materijal. Jediničnom cijenom obuhvatiti podizanje do mjesta ugradnje. Obračun po m2 postavljene daščane oplate. dupla oplata ispod ležećeg žlijeba u širini cca 1,0m, kao i dupla oplata ispod falcanog limenog pokrova na krovnoj kućici. | m2 | 275 |  | 0
2.4. | Postava paropropusne/vodonepropusne krovne folije na daščanu oplatu. Folija min. 160g/m2. Polaganje folije po daščanoj oplati, s preklopom min 10 cm. Stavka uključuje dopremanje rola na mjesto ugradnje, kao i obvezni pregled i čišćenje oplate od oštrih predmeta koji mogu probušiti foliju. U cijenu uključiti i zaštitu svih prodora krova, izvedbu spoja zida i krova, izvedba grebena, kompletno. Svi detalji pričvršćivanja i spojeva izvode se prema uputstvima proizvođača, uključivo sa dobavom potrebnog spojnog materijala u cijeni stavke. Obračun po m2 postavljene folije, razvijene površine krova. U obračun uključena i postava duple folije ispod ležećeg žlijeba u širini cca 1,0m. | m2 | 205 |  | 0
2.5. | Postava paronepropusne/vodonepropusne krovne folije na bazi bitumena, a na daščanu oplatu. Folija se postavlja ispod falcanog limenog pokrova. Folija min. 160g/m2. Polaganje folije po daščanoj oplati, s preklopom min 10 cm. Stavka uključuje dopremanje rola na mjesto ugradnje, kao i obvezni pregled i čišćenje oplate od oštrih predmeta koji mogu probušiti foliju. U cijenu uključiti i zaštitu svih prodora krova, izvedbu spoja zida i krova, izvedba grebena, kompletno. Svi detalji pričvršćivanja i spojeva izvode se prema uputstvima proizvođača, uključivo sa dobavom potrebnog spojnog materijala u cijeni stavke. Obračun po m2 postavljene folije, razvijene površine krova. | m2 | 70 |  | 0
2.6. | Izvedba nove potkonstrukcije krovišta. Postava kontra letvi dimenzija 5/8 cm na rogove, te na njih letve dim. 3/5 cm prema razmaku odabranog krovnog pokrova od crijepa. Izvedba nove potkonstrukcije od jelove građe zaštićene antifungicidnim premazom. Obračun po m2 izvedene nove potkonstrukcije, uključujući i bočne stranice manje krovne kućice
| a/ kontra letva 5/8cm | m2 | 190 |  | 0
| b/ letva 3/5cm | m2 | 120 |  | 0
2.7. | Izvedba novog krovnog pokrova od utorenog crijepa. Postava odzračnika uključena u cijenu m2 postave pokrova. U cijenu uključena sva potrebna rezanja, prilagođavanja i ostale predradnje prema uputama proizvođača, sav materijal, pričvrsni pribor, rad, alat i sitni potrošni materijal. Obračun po m2 razvijene površine krova.
|  | m2 | 120 |  | 0
2.8. | Dobava i postava novih sljemenjaka za utoreni crijep (suha ugradba na letvu i sljemeno-grebenu traku) i pokrivanje sljemena krova sljemenjacima u skladu s crijepom. U cijenu uključena sva potrebna rezanja, prilagođavanja i ostale predradnje prema uputama proizvođača, sav materijal, pričvrsni pribor, rad, alat i sitni potrošni materijal. Obračun po m1 postavljenih sljemenjaka.
|  | m1 | 22 |  | 0
2.9. | Postava perforirane trake za provjetravanje. Traka se upotrebljava kod donjih otvora za provjetravanje krova tako da sprječava ulazak ptica i kukaca u krovnu konstrukciju. Izrađena je od UV stabilne plastike. Traka u RAL boji prema izboru projektanta. Obračun po m1 postavljene trake. | m1 | 39 |  | 0
2.10. | Dobava i postava metalni spojnih sredstava za pričvršćenje i ukrućivanje drvenih elemenata nosive konstrukcije. Stvaka obuhvaća postavu perforiranih metalnih spojnih pločica, vruće pocinčanih, zajedno s vijcima za drvo potrebnih za funkcionalnu izvedbu spoja. Stavka obuhvaća sav potreban rad i materijal. Obračun po kom spojnih pločica
| - SIMPSON veznik za podrožnicu, za spoj roga i podrožnice | kom | 50 |  | 0
| - ravne pločice za spojeve dvostruke visulje | kom | 100 |  | 0
| - kutnici za spoj stupa i podrožnice | kom | 20 |  | 0
2.11. | Zaštita kompletne krovne konstrukcije i novopostavljene oplate, potkrostrukcije (kontraletve i letve) prskanejm fungicidnim sredstvom. Obračun po m2 zaštićene površine | m2 | 190 |  | 0
2. | KROVOPOKRIVAČKI I TESARSKI RADOVI UKUPNO: |  |  |  | 0
3. | STOLARSKI RADOVI
NAPOMENA:
Jedinična cijena stavaka treba sadržavati sve radove do potpune gotovosti elemenata kao:
- | izrada radioničkih nacrta
- | izrada elemenata prema shemi i mjerama
- | ustakljenje
- | potreban okov i sav pribor za montažu i suhu ugradnju
Izvođač radova je dužan izrađene radioničke nacrte dostaviti na ovjeru projektantu, te usuglasiti sve detalje,
a tek nakon toga elementi se mogu dati na izradu.
Izvođač radova dužan je prije izvedbe stolarskih i bravarskih stavki izvršiti izmjeru građevinskih otvora u naravi.
Također je dužan izvršiti demontažu postojeće stolarije predviđene za zamjenu.
Sve stavke stolarije moraju imati ateste za ugrađene profile i ateste za izrađene stijene i prozore.
Red. broj | opis stavke | jed.mj. | količina | Jedinična cijena | Ukupno
3.1. | Demontaža postojećih krovnih prozor, te ponovna montaža nakon izvedbe nove daščane oplate. Krovni prozori se montiraju na izdignutoj poziciji zbog povećanja slojeva krova (izvedba ventiliranog pokrova). U cijeni demontaža i postava postojećih krovnih prozora, dok je preporuka da se dobave i ugrade novi originalni opšavi za naveden krovne prozore. U cijeni sav potreban rad i materijal za funkcionalnu izvedbu stavke.
| - demontaža i montaža krovnog prozora | kom | 1 |  | 0
| - dobava i ugradnja novih opšava za pojedinačnu ugradnju sa toplinskim izolacijskim setom | kom | 1 |  | 0
3. | STOLARSKI RADOVI UKUPNO: |  |  |  | 0
4. | LIMARSKI RADOVI
Svi radovi moraju biti izvedeni stručno i solidno, a moraju se izvesti prema:
- | Pravilniku o tehničkim mjerama i uvjetima za završne radove u zgradarstvu, Sl 49/70;
- | Pravilniku o zaštiti na radu u građevinarstvu, Sl. 26/69.
Prije izvedbe izvođač je dužan od projektanta zatražiti eventualna objašnjenja, a za promjene materijala ili načina
izvedbe treba prethodno dobiti i njegovu suglasnost.
Ukoliko je to potrebno izvođač limarije dužan je uzeti mjere u naravi te obavezno ispitati sve elemente na kojima se
izvode limarski radovi i na eventualne neispravnosti upozoriti nadzornog organa. Tolerancija razvijenih širina limova
- mogućnost dopuštenog odstupanja od zadanih veličina iznosi ± 1,0 cm.
Upotrebljeni materijal mora odgovarati standardima ili imati odgovarajuće ateste. Ukoliko nije drugačije određeno
radovi se izvode iz pocinčanog lima debljine 0,55 mm, cinčanog lima debljine 0,65 mm, bakrenog lima debljine
0,75 mm ili olovnog lima debljine 0,85 mm.
Sav materijal koji se upotrebljava mora odgovarati slijedećim standardima ili jednakovrijednim:
- | cinčani lim HRN G.E4.020
- | pocinčani lim HRN C.B4.081
- | čelični lim HRN C.B4.011-017, HRN C.B4.054
- | bakreni lim HRN C.B4.500, HRN C.B4.020
- | olovni lim HRN C.B4.040
- | aluminijski lim HRN C.C4.020, HRN C.C4.025, HRN C.C4.050-051, HRN C.C4.060-062, HRN C.C4.120
Limarske elemente krovne limarije - horizontalne žljebove sa porubnim limovima i olučne vertikale izvesti iz
pocinčanog lima min debljine 0,55 mm a opšave različitih istaknutih elemenata na pročelju izvesti cinkotit limom
min. debljine 0,65 mm. Razvijene širine pojedinih elemenata kao i oblik istih kontrolirati na objektu. Za sve
iskazane razvijene širine potrebno je uzeti toleranciju min 5 cm, odnosno prave razvijene širine limova će biti
utvrđene nakon postavljanja fasadne skele. Opšavi se postavljaju sa vanjskim rubom prepuštenim 3 cm od
obrađenog pročelja sa okapom od 3 cm. Na unutrašnjem rubu opšav je podignut uz pročelje 5 cm i podvučen pod
žbuku 2 cm. Stavkama su obuhvaćeni držaći okapnica te sva ostala spojna i pričvrsna sredstva.
Metalne dijelove kao što su držači žljeba, okapnica i sl. antikorozivno zaštititi i završno bojati uljanom bojom prije
ugradnje. Sve spojeve lima sa fasadom silikonizirati.
Obračun izvršenih radova vrši se u cijelosti prema " Prosječnim normama u građevinarstvu ", a kao jedinica mjere
uzima se 1 m², 1 m¹ ili komad. Jedinična cijena treba sadržavati:
- | sav materijal, alat, mehanizaciju i uskladištenje,
- | troškove radne snage za kompletan rad opisan u troškovniku,
- | sve horizontalne i vertikakne transporte do mjesta ugradbe,
- | svu potrebnu radnu skelu iz koje se izuzima fasadna skela,
- | čišćenje okoliša nakon završetka radova,
- | svu štetu kao i troškove popravka kao posljedice napažnje u toku izvedbe,
- | troškove zaštite na radu,
- | troškove atesta.
Red. broj | opis stavke | jed.mj. | količina | Jedinična cijena | Ukupno
4.1. | Demontaža postojećeg, te dobava, izrada i postava novog podložne trake (opšav strehe) ili klamera kod krova od crijepa i sličnih pokrivača, od pocinčanog lima 0,55mm - r.š. 20 cm. Podložni lim vijenca, žlijeba i limenog pokrova.
| U cijeni stavke uključen sav potreban osnovni, spojni i montažni pribor. Obračun po m1 postavljenog podložne trake | m¹ | 39 |  | 0
4.2. | Demontaža postojećeg, te dobava, izrada i postava novog podložnog lima (opšav strehe) kod krova od crijepa i sličnih pokrivača, od pocinčanog lima 0,55mm - r.š. 70-80 cm na uličnoj strani (ispod ležećeg žlijeba).
| U cijeni stavke uključen sav potreban osnovni, spojni i montažni pribor. Obračun po m1 postavljenog podložnog lima | m¹ | 11 |  | 0
4.3. | Demontaža postojećeg, te dobava, izrada i postava novog polukružnog ležećeg žlijeba, od pocinčanog lima 0,55mm - r.š. 80 cm i novih kuka od plosnog željeza 30/5mm. .
| U cijeni stavke uključen sav potreban osnovni, spojni i montažni pribor. Obračun po m1 postavljenog ležećeg žlijeba | m¹ | 11 |  | 0
4.4. | Dobava, izrada i postava nove aluminijske trokutne lajsne, ispod prvog reda crijepa, a kako bi se na nju oslonio prvi red crijepa.
| U cijeni stavke uključen sav potreban osnovni, spojni i montažni pribor. Obračun po m1 postavljene lajsne | m¹ | 11 |  | 0
4.5. | Demontaža postojećeg, te dobava, izrada i postava novog podložnog lima (opšav strehe) kod krova od crijepa i sličnih pokrivača, od pocinčanog lima 0,55mm - r.š. 40 cm na dvorišnoj strani i na krovnoj kućici.
| U cijeni stavke uključen sav potreban osnovni, spojni i montažni pribor. Obračun po m1 postavljenog podložnog lima | m¹ | 28 |  | 0
4.6. | Demontaža postojećeg, te dobava, izrada i postava novog polukružnog visećeg žljeba, od pocinčanog lima 0,55mm - r.š. 40 cm i novih kuka od plosnog željeza 30/5mm.
| U cijeni stavke uključen sav potreban osnovni, spojni i montažni pribor. Obračun po m1 postavljenog visećeg žlijeba | m¹ | 28 |  | 0
4.7. | Demontaža postojećeg, te dobava, izrada i postava novog labuđeg vrata, od pocinčanog lima 0,55mm - r.š. 40 cm, fi120mm.
| U cijeni stavke uključen sav potreban osnovni, spojni i montažni pribor. Obračun po kom postavljenog labuđeg vrata | kom | 3 |  | 0
4.8. | Demontaža postojećeg, te dobava, izrada i postava novog sabirnog kotlića, od pocinčanog lima 0,55mm - r.š. 40 cm, fi120mm.
| U cijeni stavke uključen sav potreban osnovni, spojni i montažni pribor. Obračun po kom postavljenog sabirnog kotlića | kom | 4 |  | 0
4.9. | Demontaža postojeće, te dobava, izrada i postava nove štucne za ležeći žlijeb kroz vijenac krova, od pocinčanog lima 0,55mm - r.š. 40 cm, fi120mm.
| U cijeni stavke uključen sav potreban osnovni, spojni i montažni pribor. Obračun po kom postavljene štucne. | kom | 1 |  | 0
4.10. | Demontaža postojećeg, te, dobava, izrada i postava novog opšava uvala uz zidove krovne kućice, dimnjak i parapet krova, od pocinčanog lima debljine 0,55mm – r.š do 60.
| U cijeni stavke uključen sav potreban osnovni, spojni i montažni pribor. Obračun po m1 postavljenog opšava uvala | m¹ | 64 |  | 0
4.11. | Skidanje i odvoz starih, dobava, izrada i postava novih okruglih olučnih cijevi od pocinčanog lima s obujmicom - r.š. 40 cm = promjera 12 cm.
| U cijeni stavke uključen sav potreban osnovni, spojni i montažni pribor. Obračun po m1 olučne cijevi | m¹ | 38 |  | 0
4.12. | Skidanje starih, dobava i postava novih putz lajsni od pocinčanog lima d=0,55mm, rš 16-20 cm
| U cijeni stavke uključen sav potreban osnovni, spojni i montažni pribor. Obračun po m1 postavljene lajsne | m¹ | 58 |  | 0
4.13. | Dobava i montaža tipskih trokutastih snjegobrana za crijep na rub krova u četri reda od pocinčanog lima, učvršćenih na pokrov. Snjegobrani se postavljau iznad krovnih prozora. U stavku uračunat kompletni rad, materijal i potrebna radna skela.
| Obračun po kom snjegobrana | kom | 300 |  | 0
4.14. | Demontaža postojećih, te dobava, izrada i montaža novih linijskih snjegobrana od pocinčanog bojenog lima, učvršćenih na pokrov (crijep i falcani im). Linijski snjegobran sastoji se od nosača od plosnog željeza, te dva uzdužna profila od plosnog željeza ili cijevi.
| Obračun po m1 linijskog snjegobrana | m¹ | 12 |  | 0
4.15. | Dobava, izrada i postava nove krovne uvale, od pocinčanog lima d=0,55 mm, r.š. 100 cm
| Obračun po m¹ postavljene uvale | m¹ | 8 |  | 0
4.16. | Dobava, izrada i postava nove krovne uvale na prijelazu sa crijepa na falcani limeni pokrov (na korvnim kućicama), od pocinčanog lima d=0,55 mm, r.š. 80 cm
| Obračun po m¹ postavljene uvale | m¹ | 12.5 |  | 0
4.17. | Skidanje starih, dobava i postava novih opšava veterlajsni od pocinčanog lima d=0,55mm, rš 50 cm
| U cijeni stavke uključen sav potreban osnovni, spojni i montažni pribor. Obračun po m1 postavljene veterlajsne | m¹ | 16 |  | 0
4.18. | Dobava, izrada i postava novog limenog falcanog pokrova krovne kućice preko drvene podloge. Krovni pokrov od pocinčanog lima debljine 0,55 mm, širine 500 mm. Pokrov u izvedbi s dvostrukim stojećim prijevojem, vertikalni dio prijevoja je stožast, tako da u donjem ležajnom području traka ostane dilatacijski razmak 3-5 mm. Pričvršćenje traka pomoću nerđajućih fiksnih i kliznih učvršćivača. U cijeni stavke uključen sav potreban osnovni, spojni i montažni pribor za funkcionalnu izvedbu.
| Obračun po m2 | m2 | 70 |  | 0
4.19. | Dobava, izrada i postava novog opšava prozora na krovnoj kućici, od pocinčanog lima. Uključuje izradu opšava oko prozora na prednjoj strani krovne kućice i izradu klupčice sa spajanjem na opšav i podložni lim
| Obračun po komadu opšava | kom | 3 |  | 0
4.20. | Dobava, izrada i postava opšava odzračnih cijevi, antena i sl. na kosom krovu, od pocinčanog lima d=0.55. U cijeni stavke uključen sav potreban osnovni, spojni i montažni pribor za funkcionalnu izvedbu.
| Obračun po komadu opšava | kom | 2 |  | 0
4.21. | Demontaža postojećih, te dobava i montaža novog krovnog prozora dim. 60/60cm, od pocinčanog lima debljine 0,55mm, s poklopcem od žičanog stakla debljine 6mm zakitano silikonskim kitom, s ručicom za podizanje poklopca od plosnatog željeza dimenzija 30/5mm, dužine 60cm.
| Obračun po komadu postavljenog krovnog prozora | kom | 4 |  | 0
4.22. | Dobava, izrada i postava nove dvodijelne dilatacije uz susjedni krov, od pocinčanog lima d=0.55, r.š. do 70cm, sa prepokrivanjem susjednog krova uz dilataciju i obradu crijepa rezanjem. U cijeni stavke uključen sav potreban osnovni, spojni i montažni pribor za funkcionalnu izvedbu.
| Obračun po m¹ postavljene dilatacije | m¹ | 7.5 |  | 0
4. | LIMARSKI RADOVI UKUPNO: |  |  |  | 0
5. | ZIDARSKI RADOVI
Red. broj | opis stavke | jed.mj. | količina | Jedinična cijena | Ukupno
5.1. | Žbukanje bočnih stranica krovnih kućica u dva sloja debljine 3cm s umetanjem čeličnog rabic pletiva radi izvedbe ojačanja oštećenih zidova. Izvedba grube, fine i završnog sloja žbuke krovnih kućica građevine sa kojeg je otucana stara žbuka. Prije nanošenja grube žbuke na očišćenu, isprašenu i opranu površinu miješanog zida prska se rijetki cementni špric 1:2.
Na tako pripremljenu podlogu nanosi se osnovni sloj produžne grube žbuke 1:3:9, debljine 2,0 cm. Fina žbuka nanosi se na potpuno osušenu grubu žbuku prethodno nakvašenu u debljini do 10 mm. Na slojeve fine žbuke koji moraju biti čvrsti, ravni, bez pukotina i jednakomjerno prosušeni nanosi se sloj grunda za bolje prijanjanje mineralne, fino zaribane žbuke sitnozrnate teksture.
| Obračun po m2 izvedene žbuke krovnih kućica | m2 | 40 |  | 0
5.2. | Zidarska obrada bočnih stranica krovne kućice gletanjem polimercementnim ljepilom u 2 sloja u debljini 2-3 mm (ukupno max 5 mm). Armiranje fasadnom staklenom mrežicom utiskujući u svježi sloj polimercementnog ljepila sa preklopom 10 cm. Prethodno postavljati kutni profil s mrežicom na svim uglovima.
Drugi sloj polimercementnog ljepila nanositi na očvrsli prvi sloj. U stavku su uključene sve potrebne predradnje prema uputstvima proizvođača za odabrani fasadni sustav.
Završna obrada fasadnih površina silikatnim tankoslojnim žbukama u boji po izboru investitora, na već pripremljenu od žbuke. Otprašivanje i impregniranje površina sa odgovarajućim sredstvom za impregnaciju. Radove izvesti u svemu po naputcima proizvoditelja silikatne žbuke. Nanošenje žbuke tehnikom gletanja.
| Obračun po m2 izvedene fasade. U jediničnu cijenu je uključen sav potreban rad i materijal za funkcionalnu izvedbu. | m2 | 40 |  | 0
5. | ZIDARSKI RADOVI UKUPNO: |  |  |  | 0
6. | PRIJENOSI I TRANSPORTI
Red. broj | opis stavke | jed.mj. | količina | Jedinična cijena | Ukupno
6.1. | Ručni prijenos i spuštanje šute i otpadnog materijala na gradilišnu deponiju. Odnosi se na čisti građevinski otpad s betonom do duljine 0,4m (kamenje, cigla, asfalt, šuta i crijep) bez udjela smeća, plastike, drva, papira i metala.
| Obračun po m3 spuštene šute na gradilišnu deponiju | m3 | 10 |  | 0
6.2. | Ručni utovar u kamion, prijevoz šute i otpadnog materijala kamionom nosivosti 4-4,5 tone i istovar na gradsku deponiju na udaljenosti 10km. Odnosi se na čisti građevinski otpad s betonom do duljine 0,4m (kamenje, cigla, asfalt, šuta i crijep) bez udjela smeća, plastike, drva, papira i metala. U cijeni prijevoz i plaćanje svih pristojbi za odlaganje na gradskoj deponiji. Materijal se obračunava u rastresitom stanju. U cijeni uključeno i odvoz i zbrinjavanje bitumenske ljepenke i parne brane.
| Obračun po m3 zbrinute šute | m3 | 10 |  | 0
6.3. | Odvoz i zbrinjavanje azbestnog otpada putem tvrrtke ovlaštene za prikupljanje i zbrinjavanje azbestnog otpada. Salonitne ploče se pakiraju na drvene palete i omataju stretch folijom (obračunato u demontažama), dok se sitniji azbestni otpad i šuta pakiraju u zrakotijesne vreće. U cijeni uključena prikupljanje, prijevoz i zbrinjavanje azbestnog otpada putem tvrtke ovlaštene za zbrinjavanje azbestnog otpada, sa ispunjavanjem i ovjerom potrebnih pratećih listova.
| Obračun po kg zbrinutog azbestnog otpada | kg | 1050 |  | 0
6. | PRIJENOSI I TRANSPORTI UKUPNO: |  |  |  | 0
A. | REKAPITULACIJA KOSOG KROVA
1. | PRIPREMNI RADOVI, RUŠENJA I DEMONTAŽE |  |  |  | 0
2. | KROVOPOKRIVAČKI I TESARSKI RADOVI |  |  |  | 0
3. | STOLARSKI RADOVI |  |  |  | 0
4. | LIMARSKI RADOVI |  |  |  | 0
5. | ZIDARSKI RADOVI |  |  |  | 0
6. | PRIJENOSI I TRANSPORTI |  |  |  | 0
| UKUPNO OBNOVA KOSOG KROVA: |  |  |  | 0

## B. Dimnjaci
B. | HITNA SANACIJA DIMNJAKA
1. | SANACIJA DIMNJAKA NA KOSOM KROVU
Red. broj | opis stavke | jed.mj. | količina | Jedinična cijena | Ukupno
1.1. | Pažljivo uklanjanje postojeće betonske kape dimnjaka rezanjem i štemanjem, sa spuštanjem šute na gradilišnu deponiju. Obračun po kom uklonjene kape dimnjaka | kom | 6 |  | 0
1.2. | Pažljivo uklanjanje dimnjaka štemanjem do čvrstog, "zdravog" dijela. Dimnjak se uklanja po principu "cigla po cigla". Šuta se spušta na gradilišnu deponiju, te odvozi na gradsku planirku, sa plaćanjem svih potrebnih davanja. U cijeni uključen sav potreban rad i materijal. Obračun po m3 uklonjenog dimnjaka. | m3 | 6 |  | 0
1.3. | Izrada armiranobetonskog serklaža na spoju starog i novog dijela dimnjaka. Serklaž se izvodi po principu "češlja" kako bi se bolje spregnuo stari i novi dio dimnjaka. Obračun po kom izvedenog serklaža. U cijeni uključen sav potreban rad i materijal. | kom | 6 |  | 0
1.4. | Dobava materijala i zidanje dimnjaka od pune opeke, u produžnom moortu, u dimenzijama prema postojećem dimnjaku. U cijeni uključen sav potreban rad i materijal. Obračun po m3 izvedenog dimnjaka | m3 | 5 |  | 0
1.5. | Izrada armiranobetonske kape dimnjaka. Kapa se izvodi s betonskom okapnicom, u svemu prema postojećoj kapi. Armiranobetonska kapa debljine 8cm, armirana armaturnom mrežom min Q-188. Obračun po kom izvedene kape dimnjaka. U cijeni uključen sav potreban rad i materijal. | kom | 6 |  | 0
1.6. | Žbukanje dimnjaka u produžnoj žbuci sa utiskivanjem čelične rabic mrežice (armirana žbuka), sa prethodno nanesenim cementnim špricom. Obračun po m2 izvedene žbuke | m2 | 30 |  | 0
1.7. | Gletanje dimnjaka polimercementnim građevinskim ljepilom s utiskivanjem staklene mrežice u prvi sloj. Završno obrađen dekorativnom silikatnom žbukom | m2 | 25 |  | 0
1. | SANACIJA DIMNJAKA NA RAVNOM KROVU UKUPNO: |  |  |  | 0
B. | HITNA SANACIJA DIMNJAKA
1. | SANACIJA DIMNJAKA NA KOSOM KROVU |  |  |  | 0
| UKUPNO HITNA SANACIJA DIMNJAKA: |  |  |  | 0

## C. Pročelje
C. | ULIČNO PROČELJE
1. | PRIPREMNI RADOVI I SKELA
Prije izvedbe skele izvođač je dužan izraditi projekt skele sa svim mjerama zaštite radnika, prolaznika i stanara.
Skela u svemu mora odgovarati postojećim propisima zaštite na radu i zaštite prolaznika i stanara. Sav materijal
za izradu skele mora odgovarati postojećim tehničkim propisima i standardima. Na skelu je potrebno postaviti svu
potrebnu signalizaciju: rasvjetu, putokaze i slično.
Nacrt i proračun skele treba predočiti nadzornom inženjeru te ishoditi suglasnost nadležnih službi za postavljanje
skele i zauzimanje javno-prometne površine.
Skela mora sadržavati tunel za prolaz pješaka i stanara u kuću.
Skela mora ispunjavati slijedeće zahtjeve:
- | koristiti ispravne čelične cijevi i spojnice
- | koristiti ispravnu građu od drveta
- | fiksirati i učvrstiti skelu za fasadne zidove građevine na mjestima otvora
- | osigurati zaštitu od pada predmeta, materijala i alata sa skele, te na skelu postaviti svu potrebnu
signalizaciju
Skelu izraditi od čeličnih bešavnih cijevi sa spojnim elementima. Radne platforme će se izvesti od mosnica
debljine 4,8 cm i širine 25 cm. Oko radnih platformi postavlja se zaštitna ograda visine 1 m koja se sastoji od
čeličnog rukohvata i ispune od čeličnih mreža. Uz podnožje ograde uz radnu platformu postaviti vertikalno mosnicu
visine 20 cm. Vanjsku stranu skele prekriti jutenim ili PVC prekrivačima i osigurati od udara groma, skelu je
potrebno osigurati protiv deformacija, udara vjetra u svakom polju i protiv prevrtanja. Skela se oslanja i učvršćuje
vijcima M 12 preko metalnih podložnih papuča i fosni u čvrstu i stabilnu podlogu.
Tipska fasadna skela izrađuje se iz aluminijskih H profila visine 200 cm, širine ovisno o proizvođaču skele i
elemenata dijagonala za prostornu krutost skele. Gazne plohe izvode se iz tipskih radnih platformi (čelične, drvene
ili kombinirane) ili iz dasaka platica debljine 48 mm od crnogorice II. klase max. duljine 3.50 m. Učvršćenje u
objekt se vrši u visini podova tipskim sidrima.
Za ugrađene materijale pribaviti potrebne ateste.
Izvoditelj može koristiti samo kvalificirano osoblje i mora primjenjivati sve propisane mjere zaštite i propisanu
zaštitnu opremu.
Amortizacija skele obračunava se za vrijeme kompletne obnove pročelja s tim da skelu mogu koristiti svi sudionici
koji izvode radove na pročelju bez posebne nadoplate.
Ukoliko za pričvršćenje skele bude nužno koristiti stambeni ili poslovni prostor ili krov susjedne zgrade (sanacije
zabatnog zida zgrade) izvođač je dužan uz suglasnost investitora ishoditi i suglasnost korisnika.
Svi materijali za izradu skele moraju odgovarati važećim propisima i normama ili jednakovrijednima:
- | HRN C.B3.021. - čelik
- | HRN C.B5.021. - valjani čelični profili
- | HRN D.C1.021-041. - rezana građa
- | HRN M.B4.020-100. - čavli
- | HRN EN 10210 - toplovaljani čelik S235
- | HRN EN 10025-2:2007 - IPE profili ČE 24 ( Č.0361 ) - čelik
U jediničnu cijenu treba uključiti:
- | sav rad oko postavi iskidanja skele
- | izradu statičkog računa i nacrta montaže skele
- | dostavu svog potrebnog materijala za postavu skele, čišćenje i odvoz smeća nakon skidanja skele
- | postavu signalizacije i njezino održavanje
- | sve društvene obveze vezane za radnu snagu i materijal
- | odžavanje skele za vrijeme trajanja radova
- | pripremno-završne radove
- | naknadu za zauzimanje javno-prometne površine
Sve otvore na pročelju treba odmah po postavi skele zaštititi PVC folijom debljine 0,2 mm, kako prilikom otucanja
žbuke ne bi došlo do oštećenja.
Red. Broj | opis stavke | jed.mj. | količina | Jedinična cijena | Ukupno
1.1. | Pripremni radovi, mobilizacija i demobilizacija gradilišta
Stavka obuhvaća:
– organizaciju gradilišta
– mobilizaciju, održavanje i demobilizaciju opreme, alata i strojeva
– osiguranje potrebnih priključaka (voda, el.energija, i sl), pogonske energije i pomoćnih građevina
– osiguranje potrebnih dozvola i izrada elaborata za nesmetano odvijanje radova
– osiguranje privremenih putova, zaštita putova i površina od oštećenja, čišćenje manipulativnih površina i osiguranje mjesta za skladištenje i deponiranje materijala
– osiguranje vertikalnog i horizontalnog transporta
– osiguranje i zaštita susjednih građevina, okoline, dijelova građevine na kojoj se radovi odvijaju od štetnog utjecaja radova i oštećenja
– osiguranje pristupa do mjesta rada, označavanje gradilišta i postava znakova upozorenja
– postava, održavanje i demontaža pomoćnih – zaštitnih konstrukcija kao zaštite: od pada ljudi, otpada od rušenja, građ.materijala, dijelova građevine, alata ili opreme, sa krova i mjesta rada u okolinu
– privremeno uklanjanje / demontaža kabela i antenskih sklopova
– kontrola izmjera na građevini, uzimanje mjera, pribavljanje potrebnih uzoraka, provedba tekućih ispitivanja, dokazi kvalitete i dr.
– čišćenje mjesta rada, održavanje čistoće, zaštita od prašine, redovita čišćenja i završno čišćenje gradilišta, površina i mjesta rada
– osiguranje odvoza i provedba zbrinjavanja otpada prema važećim propisima
| Obračun u kompletu. | komplet | 1 |  | 0
1.2. | Dobava, dostava, postava i demontaža nakon izvedenih radova, fasadne skele - cijevna ili tipski "H" elementi, za izvođenje radova na objektu.
Skelu je potrebno ukrutiti i sidriti u objekt pomoću kuka za pričvršćenje skele kako bi se osigurala od prevrtanja, a od udara groma uzemljenjem.
Na vanjski dio skele postaviti jutenu zaštitu koju treba pričvrstiti na konstrukciju. Zgrada je visine do krovnog vijenca, podrum, prizemlje, 3 kata i potkrovlje.
Prije izvedbe skele izvođač je dužan izraditi projekt skele, sa svim mjerama zaštite radnika i prolaznika. Cijelu skelu izraditi prema odredbama propisa za zaštitu na radu, te izvesti željezne ili drvene penjalice za osiguranje vertikalne komunikacije po skeli.
Izvođač je dužan ishoditi suglasnost za postavljanje skele i zauzimanje javne površine od nadležne institucije.
| Obračun po m2 ortogonalne projekcije skele. | m2 | 400 |  | 0
1.3. | Dobava, montaža, skidanje i otprema tunela za prolaz pješaka izrađenog iz bešavnih cijevi sa horizontalnim ukrućenjima. Visina tunela do 4,00 m, širine do 2,00 m. Pokrov izraditi od dva reda mosnica položenih jedna do druge, te preko spojeva istih postaviti po jednu mosnicu. Preko mosnica postaviti krovnu Ijepenku br. 120 sa preklopima min. 10 cm ili PVC foliju. Nakon postave skele potrebno je postaviti svu potrebnu signalizaciju (rasvjeta, putokazi i sl.). Izvođač radova je dužan izvesti ograđeni prostor sa odlaganje materijala.
| Obračun po m1 izvedenog tunelskog prolaza za pješake. U cijenu uračunati naknadu za zauzimanje javno-prometnih površina. | m1 | 12 |  | 0
1.4. | Dobava, postava i skidanje nakon završenih radova, zaštite prozora na pročelju PVC folijom 0,2 mm koja se pričvršćuje okvirima od letvica na doprozornike. Zaštita se odnosi na sve faze izvedbe radova.
| Obračun po m2 izvršene zaštite. | m2 | 45 |  | 0
1. | PRIPREMNI RADOVI I SKELA UKUPNO: |  |  |  | 0
2. | RUŠENJA I DEMONTAŽE
Sva rušenja, probijanja, bušenja, dubljenja i sl. treba izvoditi sa osobitom pozornošću i pri tome, u pravilu, treba
koristiti ručni alat.
Žbuka se otucava ručno do zdrave podloge, a podloga se čisti od prašine uz stalno kvašenje vodom zbog manjeg
prašenja. Sljubnice je potrebno očistiti skobama.
Na određenim mjestima potrebno je ostaviti repere. Vijenci se ne otucavaju prije no što se detaljno snime
profilacije i izrade šablone, koje je potrebno uračunati u cijenu. Izmjere i otisci se uzimaju sa očuvanih profila, sa
kojih prethodno treba ukloniti sve slojeve prašine, smoga i drugih nečistoća, slojeve starih naliča, a u pojedinim
slučajevima i slojeve naknadno nanešene žbuke.
Demontaže i rušenja izvode se u pravilu od krova prema prizemlju.
Prije početka radova treba ispitati sve instalacije koje se nalaze na pročelju te ih, po stručnoj osobi, treba zaštititi
u skladu sa propisima.
Jedinična cijena treba obuhvatiti:
- | sav potrebni rad i materijal
- | sve transporte
- | sve društvene obveze vezane za radnu snagu i materijal
- | troškove pripremno-završnih radova
Točne količine radova obračunat će se prema građevinskoj knjizi koju ovjerava nadzorni inženjer.
Red. broj | opis stavke | jed.mj. | količina | Jedinična cijena | Ukupno
2.1. | Pažljiva demontaža pojedinih elemenata pročelja i njihovo odlaganje na privremenu deponiju za ponovnu ugradnju (NAPOMENA: ponovna ugradnja samo uz suglasnost predstavnika GZZSKP). Izvoditelj snosi sve troškove ponovne dobave ili izrade pojedinih elemenata u slučaju oštećenja ili otuđenja sa gradilišta.
Obračun po kom
| a/ ploče s nazivom ulice i kućnim brojem | kom | 2 |  | 0
| b/ portafon | kom | 1 |  | 0
| c/ reklame i oznake poslovnog prostora | kom | 1 |  | 0
| d/ antene | kom | 1 |  | 0
| e/ antenske i sl.kablove | paušal | 1 |  | 0
| f/ nosač zastave | kom | 1 |  | 0
2.2. | Ručno otucanje trošne žbuke sa pročelja debljine 3-5 cm. Prije otucanja žbuke potrebno je izvršiti detaljno snimanje profilacija na vučenim profilacijama u žbuci i izraditi šablone ( od vodootporne špere ). Izvođač je također dužan prije otucanja provjeriti sve mjere na licu mjesta i provjeriti vertikalnost pročelja.
Po izradi šablona treba ih pregledati predstavnik GZZSKP-a, parafirati ih te potvrditi njihovu ispravnost upisom u građevinski dnevnik.
Žbuka se otucava ručno do zdravih dijelova, a podloga čistiti od prašine. Na određenim mjestima ostavljaju se reperi. Točne količine radova obračunat će se prema građevinskoj knjizi koju ovjerava nadzorni inženjer.
Obračun po m2 ortogonalne projekcije površine ne računajući otvore prozora i vrata, ali s uračunatim špaletama, po m², komadu i m1 razvijene širine profilacije obračunate kao ukupna dužina bez ikakvih dodataka i za 1 komplet šablona za grubu i finu žbuku, obračunat po komadu bez obzira na broj pomoćnih šablona zbog razvijene širine ili dužine profilacije.
2.2.1. | Provjera i uzimanje stvarnih mjera sa izradom snimka postojećeg stanja uličnog pročelja (projekt rađen u skladu s arhivskom građom) sa ispitivanjem vertikalnosti pročelja. Izmjera sa prethodno postavljene skele. Snimak mora pregledati predstavnik GZZSKP-a, parafirati ga te potvrditi njihovu ispravnost upisom u građevinski dnevnik.
| Obračun po kompletu | komplet | 1 |  | 0
2.2.2. | ravna, plitko kazetirana, žbuka - kompletno otucanje:
| a/ žbuka zidnih ploha, uključujući špalete prozora | m2 | 140 |  | 0
2.2.3. | profilirani vijenci, profilacije na pročelju i profilacije oko otvora - kompletno otucanje:
a) završni krovni vijenac (jednostvna geometrijska profilacija; ravno čelo, profilacija, ravno čelo, okap i ravni podgled ) - PROFILACIJA 2
| ­ r.š. 70-100 cm | m¹ | 11 |  | 0
| ­ šablona (profilacija 2) | kom | 1 |  | 0
| b/ postojeći utori na fasadi širine do 5cm, dubine do 3cm - PROFILACIJA 1 | m¹ | 45 |  | 0
| ­ šablona (profilacija 1) | kom | 2 |  | 0
2.3. | Pranje zidova vodom pod tlakom, visokotlačnim peračem, nakon otucanja žbuke, skupa sa krovnim vijencem i podgledom istaka.
| Obračun po m² | m2 | 170 |  | 0
2.4. | Ručni prijenos šute i otpadnog materijala kantama i spuštanje koloturom od mjesta rada na gradilišnu deponiju - udaljenost H=10 m, V=15 m.
| Obračun po m³ | m3 | 6 |  | 0
2.5. | Ručni utovar u kamion, prijevoz šute i otpadnog materijala kamionom nosivosti 4-4,5 tone i istovar na gradsku deponiju na udaljenosti do 20 km. Plaćanje svih pristojbi uključiti u jediničnu cijenu.
| Obračun po m³ | m3 | 6 |  | 0
2.7. | Demontaža i ponovna montaža postojećih klimatizacijskih uređaja od strane ovlaštene osobe, te njihovo deponiranje na mjestu koje odredi investitor. U stavku je potrebno uključiti novi spojni pribor, sav potreban materijal, punjenje plinom i puštanje u rad od strane ovlaštene osobe. Izvoditelj snosi sve troškove ponovne dobave ili izrade pojedinih elemenata u slučaju oštećenja ili otuđenja sa gradilišta. Obračun po komadu demontiranih i ponovno montiranih klimatizacijskih uređaja. Napomena: ponovnu montažu izvesti tako da uređaji nisu vidljivi na pročelju (montirani na dvorišno pročelje ili montirani na dvorišnom kosom krovu)
|  | kom | 4 |  | 0
2. | RUŠENJA I DEMONTAŽE UKUPNO: |  |  |  | 0
3. | ZIDARSKO-FASADERSKI RADOVI
Svi zidarski i fasaderski radovi radovi moraju se izvesti prema Tehničkom propisu za zidane konstrukcije (NN br.
01/07) i Tehnički propis o racionalnoj uporabi energije i toplinskoj zaštiti u zgradama (NN 128/1 ).
Pročelja i vučene profilacije se žbukaju produžnim cementnim mortom 1:3:9 sa prosijanim pjeskom sa
zaglađenom završnom obradom. Prije nanošenja grube i fine žbuke žbuke, na očišćenu, isprašenu i opranu
površinu zida od opeke izvodi se prskanje šprica od rijetkog cementnog morta 1:2. Na tako pripremljenu podlogu
nanosi se osnovni sloj grube žbuke debljine 30-35 mm. Profilacije se izvode finom grublje zaribanom žbukom
završno bojanom.
Fina žbuka nanosi se na potpuno osušenu grubu žbuku prethodno nakvašenu u debljini do 10 mm. Prije
nabacivanja fine žbuke, grubu produžnu žbuku potrebno je prevući fasaderskom daščicom da se poravnaju
eventualne neravnine. Na slojeve fine žbuke koji moraju biti čvrsti, ravni, bez pukotina i jednakomjerno prosušeni
nanosi se sloj grunda za bolje prijanjanje mineralne žbuke. Završni sloj žbuke nanositi ravnomjerno na podlogu
metalnim gleterom u debljini najkrupnijeg zrna i odmah zaribati plastičnim gleterom do ujednačene teksture.
Nanositi kontinuirano mokro do mokrog na cijelu plohu. U periodu toplog vremena površinu lagano vlažiti vodom
naredna 3 dana.
Zidarsko-fasaderske radovi izvode se isključivo prema opisima stavaka troškovnika, kao i prema važećim propisima
za ovu vrstu radova. Kvaliteta svog upotrebljenog materijala mora odgovarati propisima i važećim normama što
izvoditelj mora dokazati potrebnim atestima. Izvoditelj je dužan osigurati i zaštititi sve dijelove građevine na kojima
se ne izvode radovi, radi spriječavanja oštećenja tijekom izvedbe. Pojavu svih oštećenja na dijelovima pročelja na
kojima se ne izvode radovi ili koji su nastupili nepažnjom izvoditelja isti je dužan otkloniti u vlastitom trošku.
Sav rad, sve komunikacije i sav transport vrši se isključivo s vanjske strane građevine, tj. preko skele.
Žbukanje se izvodi na dobro očišćenoj, otprašenoj i vodom ispranoj površini. Radove na žbukanju izvoditi samo u
povoljnim vremenskim uvjetima, uz odgovarajuće osiguranje i zaštitu svježe ožbukanih površina od štetnog
djelovanja sunca i oborina. Prije samog pristupa žbukanju, površinu zida potrebno je dobro navlažiti.
Za završne obrade na pročelju potrebno je izraditi uzorke koje prije početka izvođenja treba odobriti predstavnik
Konzervatorskog odjela i nadzorni inženjer. Izrada uzoraka završne obrade uračunata je u jediničnu cijenu pojedine
stavke i ne obračunava se posebno.
Sve detalje izvedbe na pročelju potrebno je dogovoriti i na njih ishoditi suglasnost predstavnika Konzervatorskog
odjela i nadzornog inženjera, a prije pristupanja izvedbi radova. Obračun svih radova vršiti kako je to naznačeno u
opisu stavke.
U jediničnu cijenu radova potrebno je obračunati:
- | sve pripremne i završne radove
- | sav rad i materijal potreban za izvedbu pojedine stavke opisa
- | ispiranje i kvašenje površine zida
- | sav otežani rad za izvedbu profilacije
- | zaštitu izvedenog dijela obrade pročelja
- | sav potreban horizontalni i vertikalni transport, kao i transport do gradilišta
- | primjena svih mjera zaštite na radu
- | sve obveze vezane za radnu snagu i materijal,
Treba se pridržavati važećih propisia i normi ili jednakovrijednih:
- | građevinski gips HRN B.C1.030, B.C8.030
- | građevinsko vapno HRN B.C1.020, 8.C8.042
- | cement HRN 8.C8.015, 022-026
- | portland cement HRN B.C8.011
- | pijesak HRN B.C8.030
- | mortovi HRN U.M2.010, U.M2.012
Red. broj | opis stavke | jed.mj. | količina | Jedinična cijena | Ukupno
3.1. | Izvedba grube, fine i završnog sloja žbuke od mineralne žbuke grubo zaribane teksture uličnog pročelja građevine sa kojeg je otucana stara žbuka debljine 3,0 - 5,0 cm. Završna žbuka za zaštitno-dekorativnu obradu vanjskih zidova, grube zaribane teksture, pogodna za sanacijske radove.
Prije nanošenja grube žbuke na očišćenu, isprašenu i opranu površinu miješanog zida prska se rijetki cementni špric 1:2. Na tako pripremljenu podlogu nanosi se osnovni sloj produžne grube žbuke 1:3:9, debljine 2,50 - 3,50 cm. Kada se osnovni sloj potpuno osuši i potom obilno navlaži nanosi se završni sloj fine produžne žbuke debljine 1-1,5 cm.
Završna mineralna dekorativna žbuka zaribane teksture nanosi se na potpuno osušenu finu žbuku. Otprašivanje i impregniranje površina sa odgovarajućim sredstvom za impregnaciju. Nanošenje žbuke tehnikom gletanja, te se obrađuje zaribavanjem. Završna mineralna žbuka u tonu prema izboru konzervatorskog nadzora.
Sve profilacije se izvode šablonama koje je prethodno pregledao i odobrio predstavnik GZZZSKIP. Šablonu upotrebljavati uz obveznu primjenu vodilice
U cijenu uračunati sav potrebni pribor, rad i materijal, zaštitu stolarije, stakla i metala, a u svemu prema uputama proizvođača i trenutno važećim građevinskim normama za kvalitetu izvođenja fasaderskih radova.
Obračun po m² ortogonalne projekcije površine ne računajući otvore prozora i vrata do 3 m² i po m1 srednje linije profilacije bez dodatka za rubove unutar profilacije, promjene smjera (lomove, obrate) i završetke, bez ikakvih drugih dodataka i za 1 komplet šablona za grubu i finu žbuku, obračunat po komadu bez obzira na broj pomoćnih šablona zbog razvijene širine ili dužine profilacije.
- ravna zaštitno-dekorativna obrada vanjskih zidova, zaribane teksture, prema utvrđenim zonama:
| a/ žbuka s profilacijama (ZONA 2), uključujući špalete prozora: | m2 | 150 |  | 0
3.2. | Izvedba vučenih profilacija br. 1 - 3 od fine grublje zaribane žbuke.
Prije nanošenja grube žbuke na očišćenu, isprašenu i opranu površinu miješanog zida prska se rijetki cementni špric 1:2. Na tako pripremljenu podlogu nanosi se osnovni sloj produžne grube žbuke 1:3:9, debljine 2,50 - 3,50 cm.
Završna dekorativna fina grubo zaribana žbuka nanosi se na potpuno osušenu grubu žbuku prethodno nakvašenu u debljini od 3 mm.
Završna dekorativna fina žbuka grubo zaribana nanosi se u debljini od 3 mm, izravnati letvom i grubo zaribati plastičnim gleterom. Nanositi kontinuirano mokro do mokrog na cijelu plohu. U periodu toplog vremena površinu lagano vlažiti vodom naredna 3 dana.
Sve profilacije se izvode šablonama koje je prethodno pregledao i odobrio predstavnik GZZZSKIP. Šablonu upotrebljavati uz obveznu primjenu vodilice
U cijenu uračunati sav potrebni pribor, rad i materijal, zaštitu stolarije, stakla i metala, a u svemu prema uputama proizvođača i trenutno važećim građevinskim normama za kvalitetu izvođenja fasaderskih radova.
Obračun po m1 srednje linije profilacije bez dodatka za rubove unutar profilacije, promjene smjera ( lomove, obrate ) i završetke, bez ikakvih drugih dodataka i za 1 komplet šablona za grubu i finu žbuku, obračunat po komadu bez obzira na broj pomoćnih šablona zbog razvijene širine ili dužine profilacije.
a) završni krovni vijenac (jednostvna geometrijska profilacija; ravno čelo, profilacija, ravno čelo, okap i ravni podgled ) - PROFILACIJA 2
| ­ r.š. 70-100 cm | m¹ | 11 |  | 0
| ­ šablona (profilacija 2) | kom | 1 |  | 0
| b/ postojeći utori na fasadi širine do 5cm, dubine do 4cm - PROFILACIJA 1 | m¹ | 45 |  | 0
| ­ šablona (profilacija 1) | kom | 2 |  | 0
3.3. | Popravak oštećenih dijelova zida i istaka nastalih otpadanjem opeke. Stavkom je obuhvaćeno vađenje iz ležajeva dotrajale opeke i ponovno zidanje novom punom opekom u produžnom mortu. Prilikom zidanja treba poštivati postojeći vez opeke, a kod istaknutih dijelova konstrukcije vijenaca opeku prilagoditi izvornom obliku.
Obračun po m2 saniranog zida i m sanirane istake vijenaca, a prema prethodnom pregledu i upisu nadzornog inženjera u građevinski dnevnik.
| – zidovi | m2 | 1 |  | 0
| – profilacije | m1 | 1 |  | 0
3. | ZIDARSKO-FASADERSKI RADOVI UKUPNO: |  |  |  | 0
4. | LIMARSKI RADOVI
Svi radovi moraju biti izvedeni stručno i solidno, a moraju se izvesti prema:
- | Pravilniku o tehničkim mjerama i uvjetima za završne radove u zgradarstvu, Sl 49/70;
- | Pravilniku o zaštiti na radu u građevinarstvu, Sl. 26/69.
Prije izvedbe izvođač je dužan od projektanta zatražiti eventualna objašnjenja, a za promjene materijala ili načina
izvedbe treba prethodno dobiti i njegovu suglasnost.
Ukoliko je to potrebno izvođač limarije dužan je uzeti mjere u naravi te obavezno ispitati sve elemente na kojima se
izvode limarski radovi i na eventualne neispravnosti upozoriti nadzornog organa. Tolerancija razvijenih širina limova-
mogućnost dopuštenog odstupanja od zadanih veličina iznosi ± 1,0 cm.
Upotrebljeni materijal mora odgovarati standardima ili imati odgovarajuće ateste. Ukoliko nije drugačije određeno
radovi se izvode iz pocinčanog lima debljine 0,55 mm, cinčanog lima debljine 0,65 mm, bakrenog lima debljine
0,75 mm ili olovnog lima debljine 0,85 mm.
Sav materijal koji se upotrebljava mora odgovarati slijedećim standardima ili jednakovrijednim:
- | cinčani lim HRN G.E4.020
- | pocinčani lim HRN C.B4.081
- | čelični lim HRN C.B4.011-017, HRN C.B4.054
- | bakreni lim HRN C.B4.500, HRN C.B4.020
- | olovni lim HRN C.B4.040
aluminijski lim HRN C.C4.020, HRN C.C4.025, HRN C.C4.050-051, HRN C.C4.060-062, HRN C.C4.120
Limarske elemente krovne limarije - horizontalne žljebove sa porubnim limovima i olučne vertikale izvesti iz
pocinčanog lima min debljine 0,55 mm a opšave različitih istaknutih elemenata na pročelju izvesti cinkotit limom
min debljine 0,65 mm. Razvijene širine pojedinih elemenata kao i oblik istih kontrolirati na objektu. Za sve iskazane
razvijene širine potrebno je uzeti toleranciju min 5 cm, odnosno prave razvijene širine limova će biti utvrđene nakon
postavljanja fasadne skele. Opšavi se postavljaju sa vanjskim rubom prepuštenim 3 cm od obrađenog pročelja sa
okapom od 3 cm. Na unutrašnjem rubu opšav je podignut uz pročelje 5 cm i podvučen pod žbuku 2 cm. Stavkama
su obuhvaćeni držaći okapnica te sva ostala spojna i pričvrsna sredstva.
Metalne dijelove kao što su držači žljeba, okapnica i sl. antikorozivno zaštititi i završno bojati uljanom bojom prije
ugradnje. Sve spojeve lima sa fasadom silikonizirati.
Obračun izvršenih radova vrši se u cijelosti prema " Prosječnim normama u građevinarstvu ", a kao jedinica mjere
uzima se 1 m², 1 m¹ ili komad. Jedinična cijena treba sadržavati:
- | sav materijal, alat, mehanizaciju i uskladištenje,
- | troškove radne snage za kompletan rad opisan u troškovniku,
- | sve horizontalne i vertikakne transporte do mjesta ugradbe,
- | svu potrebnu radnu skelu iz koje se izuzima fasadna skela,
- | čišćenje okoliša nakon završetka radova,
- | svu štetu kao i troškove popravka kao posljedice napažnje u toku izvedbe,
- | troškove zaštite na radu,
- | troškove atesta.
Red. broj | opis stavke | jed.mj. | količina | Jedinična cijena | Ukupno
4.1. | Skidanje starih, dobava, izrada i postava novih prozorskih klupčica od pocinčanog obojenog lima na pročelju objekta, r.š. do 40cm. Na vanjskom rubu izvesti okapnicu udaljenu min. 2 cm od žbuke, a na strani do zida lim podvući pod žbuku i uzdići 1 cm. Sva mjesta dodira lima i žbuke ili betona zaštititi bitumenskom ljepenkom. Demontirane elemente potrebno je zbrinuti na gradskoj deponiji. Boja lima prema izboru konzervatorskog nadzora (GZZSKIP-a)
| Obračun po m1 postavljenih prozorskih klupčica | m1 | 28 |  | 0
4.2. | Demontaža postojećeg, te dobava, izrada i postava novog podložne trake (opšav strehe) ili klamera kod krova od crijepa i sličnih pokrivača, od pocinčanog lima 0,55mm - r.š. 20 cm. Podložni lim vijenca, žlijeba i limenog pokrova.
| U cijeni stavke uključen sav potreban osnovni, spojni i montažni pribor. Obračun po m1 postavljenog podložne trake | m¹ | 11 |  | 0
4.3. | Demontaža postojećeg, te dobava, izrada i postava novog podložnog lima (opšav strehe) kod krova od crijepa i sličnih pokrivača, od pocinčanog lima 0,55mm - r.š. 70-80 cm na uličnoj strani (ispod ležećeg žlijeba).
| U cijeni stavke uključen sav potreban osnovni, spojni i montažni pribor. Obračun po m1 postavljenog podložnog lima | m¹ | 11 |  | 0
4.4. | Demontaža postojećeg, te dobava, izrada i postava novog polukružnog ležećeg žlijeba, od pocinčanog lima 0,55mm - r.š. 80 cm i novih kuka od plosnog željeza 30/5mm. .
| U cijeni stavke uključen sav potreban osnovni, spojni i montažni pribor. Obračun po m1 postavljenog ležećeg žlijeba | m¹ | 11 |  | 0
4.5. | Demontaža postojeće, te dobava, izrada i postava nove štucne za kanalni žlijeb kroz vijenac krova, od pocinčanog lima 0,55mm - r.š. 40 cm, fi120mm.
| U cijeni stavke uključen sav potreban osnovni, spojni i montažni pribor. Obračun po kom postavljenog labuđeg vrata. | kom | 1 |  | 0
4.6. | Skidanje i odvoz starih, dobava, izrada i postava novih okruglih olučnih cijevi od pocinčanog lima s obujmicom - r.š. 40 cm = promjera 12 cm.
| U cijeni stavke uključen sav potreban osnovni, spojni i montažni pribor, kao i pripasavanje na postojeću štucnu kroz vijenac krova i sav potreban rad i materijal za funkcionalnu izvedbu stavke. Obračun po m1 olučne cijevi | m1 | 16 |  | 0
4. | LIMARSKI RADOVI UKUPNO: |  |  |  | 0
5. | RESTAURATORSKI RADOVI
Sanacija dekorativnih elemenata na pročelju obaviti će se čišćenjem i sanacijom na građevini ili restauracijom u
radionici. Točan opseg radova i način izvedbe utvrditi će se nakon postavljanja skele, kada će biti moguće na licu
mjesta utvrditi stanje svakog pojedinog elementa.
Sanacija na građevini izvesti će se upotrebom štuko-mase ili drugog materijala u kojem su izvedeni izvorni elementi
i to u slučajevima kada je osnova elementa zadovoljavajuće čvrsto će, a nedostaju manji dijelovi pojedinog
elementa. Upotrebljeni materijal treba imati zadovoljavajuću čvrstoću, otpornost na smrzavanje, vodootpornost i
paropropusnost. Dograđene dijelove treba imobilizirati pomoću armature iz nehrđajučeg čelika.
Elementi koji nedostaju ili su oštećenja takva da na građevini nije moguća sanacija, zamijeniti će se novima. Po
jedan primjerak svakog različitog elementa treba retuširati i po potrebi dograditi dijelove koji nedostaju, kako bi
poslužio kao izvornik za izradu kalupa. Potreban broj odljeva uzraditi će se u smjesi bijelog cementa i
odgovarajućeg punila. Navedena smjesa treba imati zadovoljavajuću čvrstoću, paropropusnost i biti otporna na
atmosferske utjecaje. Prilikom punjenja kalupa smjesom za izradu odljeva treba ugraditi i prihvatnu armaturu od
nehrđajućeg materijala.
Elementi se ugrađuju u tijeku izvedbe zidarsko-fasaderskih radova tj. nakon što se izvede gruba žbuka. Postavljaju
se na očišćenu i čvrstu podlogu ( najčešće zid od pune opeke s kojeg je otucana žbuka ).
Učvršćuju se odgovarajućim klinovima od nehrđajućeg materijala. Nakon postave treba po potrebi obaviti retuš
(na spojevima pojedinih dijelova ili ako je došlo do sitnijih oštećenja prilikom ugradnje) i izvesti sloj fine žbuke, s
time da se pazi da ne dođe do naknadnih oštećenja elemenata.
Sve radove treba izvesti prema važećim tehničkim propisima, normama i prihvaćenim recepturama, te uzancama
zanata.
Kod primopredaje radova izvoditelj je dužan predati investitoru uvjerenje o kvaliteti ugrađenih materijala ( atesti,
norme).
Jediničnom cijenom treba obuhvatiti:
- | sav rad i pomoćni materijal
- | troškove transporta i prijenosa do mjesta rada
- | skidanje elemenata koji služe kao izvornici
- | uzimanje otisaka
- | izradu kalupa
- | izradu odljeva sa potrebnom armaturom za učvršćenje
- | postavu na građevini
Napomena:
Prije početka radova potrebno je izvršiti detaljan pregled dekorativnih elemenata na pročelju te utvrditi način i opseg
sanacije.
Stavka uključuje i uzimanje potrebnih mjera i iscrtavanje detalja, pranje i čišćenje do nulte forme, popravak
eventualnih oštećenja, uzimanje kalupa, uzoraka boje i žbuke te analiza njihovog sastava i načina nanošenja. Sve
radnje te odabir materijala i boja mora odobriti predstavnik GZZZSKIP. Skulpture i reljefe prije ponude pregledati na
objektu.
Red. broj | opis stavke | jed.mj. | količina | Jedinična cijena | Ukupno
5.1. | Konzervatorska istraživanja žbuke i boje pročelja nakon postave skele, a prije rušenja i demontaža, radi utvrđivanja izgleda pročelja u raznim povijesnim razdobljima, te radi utvrđivanja stanja obrada i konstrukcija.
Prema odredbama konzervatorskog zavoda učiniti konzervatorske sonde na ravnim površinama katova, prizemlja, te bravariji.
Stavka uključuje i izradu elaborata istražnih radova sa nacrtima istraživanja sa ucrtanim i opisanim nalazima.
Obračun prema stvarno izvedenim sondama i kompletu elaborata istražnih radova.
| a) sonde | kom | 6 |  | 0
| b) eleborat istražnih radova | kom | 1 |  | 0
5.2. | Demontaža postojećih ulaznih vrata i odvoz u radionicu. Obuhvaćen je popravak ili zamjena dotrajalih (trulih) dijelova postojeće drvene stolarije, popravak ili zamjena kompletne stolarske bravarije, skidanje postojeće boje, nanošenje temeljnog premaza i dva sloja boje prema odabiru konzervatora. Kovane dijelove potrebno je prebrusiti ili ispjeskariti, zaštititi temeljnim premazom i dva sloja boje za željezo, u RAL-u prema izboru konzervatorskog nadzora (boja s efektom kovanog željeza).
U cijenu je uključena demontaža postojećih vrata i odvoz na obnovu, kompletna restauracija vrata uključujući sav potreban rad i materijal, te ponovni dovoz i montaža nakon obnove. U stavku je uključena i dobava i ugradnja nove mjedene kvake vrata prema izboru konzervatorskog nadzora (GZZSKP).
| Obračun po komadu | kom | 1 |  | 0
5.3. | Mehanička (npr. pjeskarenje) i kemijska obrada, te čišćenje sokla od kamene žbuke (ZONA 1 i profilacija 3). Tako očišćen sokl potrebno je oprati vodom pod pritiskom, te nakon toga završno impergnirati i tonirati da nakon obrade bude ujednačene boje.
| – odstranjivanje sveg rastresitog materijala | m2 | 1 |  | 0
| – čišćenje od naslaga boja i nečistoća pažljivim mehaničkim metodama | m2 | 16 |  | 0
| – dobava materijala te nanošenje mineralne žbuke pogodne za obnavaljanje i sanaciju kamena (pogodne za sanaciju kamene žbuke) | m2 | 1 |  | 0
| – dobava materijala (sastava i granulacije te tonu po uzoru na izvornik – prema konzervatorskim istraživanjima) te zapunjavanje oštećenih dijelova uz završnu obradu štokanjem te fugiranjem reški po uzoru na izvornu strukturu. Na mjestima većih oštećenja potrebno je ugraditi inox ankere | m2 | 1 |  | 0
| – dobava i nanošenje paropropusnog, agocidnog, fungicidnog, vodoodbojnog impregnacijskog sredstva na obnovljeno lice sokla | m2 | 16 |  | 0
5.4. | Bravarska obnova metalnih prozora podruma. Obuhvaćen je popravak ili zamjena dotrajalih (trulih) dijelova postojeće stolarije, popravak ili zamjena kompletne stolarske bravarije, skidanje postojeće boje, nanošenje temeljnog premaza i dva sloja boje prema odabiru konzervatora. Kovane dijelove potrebno je prebrusiti ili ispjeskariti, zaštititi temeljnim premazom i dva sloja boje za željezo, u RAL-u prema izboru konzervatorskog nadzora.
| Obračun po komadu prozora | kom | 2 |  | 0
5. | RESTAURATORSKI RADOVI UKUPNO: |  |  |  | 0
6. | SOBOSLIKARSKI I LIČILAČKI RADOVI
Svi radovi moraju se izvesti po izabranom uzorku i tonu koji je izvođač dužan prirediti prije početka radova poštujući
sve preporuke proizvođača materijala i predstavnika Zavoda. Uzorke moraju odobriti predstavnik Zavoda i nadzorni
inženjer upisom u Građevinski dnevnik.
Ličenje bravarskih dijelova izvodi se nakon čišenja od rđe i premazivanja temeljnom bojom.
Ličenje stolarije izvodi se nakon skidanja starog naliča otapalima ili paljenjem, nakon čega se stolarija brusi,
natapa firnisom, kita te ponovo brusi.
Jedinična cijena obuhvaća sva rad i materijal, sve troškove nabave i transporta, skidanje i ponovnu postavu vanjskih
krila, izradu uzoraka i sva čišćenja po završetku radova.
Prije početka radova izvođač mora ispitati kvalitetu podloge i ukoliko ona nije pogodna za rad mora o tome,
pismenim putem, obavjestiti naručitelja radova.
Boju žbuke, boju stolarije i boju bravarije će iz ton karte proizvođača odrediti predstavnik
GZZZSKIP-a, a nakon provedenih konzervatorskih istraživanja na svim elementima pročelja i izrade elaborata.
Prilikom izrade žbuke izvođač se dužan pridržavati uputa proizvođača.
Naknadne reklamacije radi nekvalitete podloge neće se uvažavati.
Popis normi i propisa kojih se treba pridržavati ili jednakovrijednih:
- | HRN U.F2.013 - tehnički uvjeti za izvođenje soboslikarskih radova
- | HRN U.F2.012 - tehnički uvjeti za izvođenje ličilačkih radova
- | HRN B.C1.030 - gips
- | HRN H.K2.015 - kalijev sapun
- | HRN B.C1.020 - hidratizirano vapno
- | HRN H.C5.020 - firnis lanenog ulja
- | HRN H.C1.034 - cinkov kromat
- | HRN H.C1.002 - uljane boje i lakovi
- | Pravilnik o tehničkim mjerama i uvjetima za završne radove u građevinarstvu
Red. broj | opis stavke | jed.mj. | količina | Jedinična cijena | Ukupno
6.1. | Bojanje pročelja egalizacijskom fasadnom bojom, parapropusnom i vodonepropusnom u boji i tonu po izboru predstavnika Zavoda. Namjena premaza je ujednačavanje obojenja (mrlje nastale sušenjem ili nepravilnom primjenom) i hidrofobiranje mineralnih žbuka, pogodan za sanacijske i restauratorske radove.
Podloga mora biti suha, čista, čvrsta, građevinski pripremljena te impregnirana.
Boja se nanosi valjkom ili špricanjem u dva sloja u međusobnim intervalima od 6-8 sati. Bojanje uličnog pročelja mora se izvesti prema odobrenju nadzora.
Obračun se vrši prema Tehničkim uvjetima za soboslikarsko - ličilačke radove - poglavlje 7.3, točka 7.3.3.2. Fasade s ukrasno profiliranim vijencima i okvirima oko prozora ili jednostavnim elementima žbukane plastike – dodatak 33 posto;( pročelja sa ukrasno profiliranim vijencima i okvirima oko prozora, i sl. - dodatak 33% ). U količinu uračunat dodatak na složenost pročelja i nikakav drugi dodatak u obračunu neće se priznati.
Obračun po m2. U cijenu uključiti obračunske koeficijente i faktor složenosti.
- ravna zaštitno-dekorativna obrada vanjskih zidova, zaribane teksture, prema utvrđenim zonama:
| a/ žbuka s profilacijama (ZONA 2), uključujući špalete prozora: | m2 | 150 |  | 0
6.2. | Bravarska obnova rešetke prozora podruma. Uključuje uklanjanje postojeće boje i tragova korozije brušenjem ili pjeskarenjem. Ulja, masnoću i onečišćenja odstraniti s razrjeđivačem. Svu hrđu i ostatke slabo prijanjajućeg materijala odstraniti brusnim papirom ili strojnim alatom. Nanijeti temeljni premaz, te na osušeni premaz nanijeti dva sloja boje u RAL-u prema odabiru konzervatorskog nadzora (boja antracit s efektom kovanog željeza). Obračun po kom
| - dim.prozora 0,90 x 2,50m | kom | 2 |  | 0
6. | SOBOSLIKARSKI I LIČILAČKI RADOVI UKUPNO |  |  |  | 0
7. | OSTALI RADOVI
Red. broj | opis stavke | jed.mj. | količina | Jedinična cijena | Ukupno
7.1. | Ponovna montaža demontiranih elemenata (NAPOMENA: ponovna ugradnja samo uz suglasnost predstavnika GZZSKP):
| a/ ploče s nazivom ulice i kućnim brojem | kom | 2 |  | 0
| b/ portafon | kom | 1 |  | 0
| c/ reklame i oznake poslovnog prostora | kom | 1 |  | 0
| d/ antene | kom | 1 |  | 0
| e/ antenske i sl.kablove | paušal | 1 |  | 0
| f/ nosač zastave | kom | 1 |  | 0
7.2. | Dobava i dostava materijala i izrada zaštitinog antigrafitnog premaza na uličnom pročelju koji se nanosi na pročelje zgrade do visine cca 3,00m. U cijenu uračunata izrada probnih uzoraka (uzorke odobrava predstavnik GZZSKIP-a).
Materijal mora biti paropropustan, pH neutralan i transparentan, bez sjaja i koji se prilagođava materijalu pročelja na koje se nanosi.
Podloga mora biti suha, čista, čvrsta, građevinski pripremljena te impregnirana.
Materijal se nanosi valjkom u tankom sloju. Nakon sušenja nanosi se drugi sloj premaza. Temperatura obrade mora biti iznad +5°C temperature zraka i površine zida.
| Obračun po m2 | m2 | 35 |  | 0
7.3. | Obnova i popravak postojeće drvene stolarije uličnog pročelja (prozora). Obuhvaćen je popravak ili zamjena dotrajalih (trulih) dijelova postojeće drvene stolarije, popravak ili zamjena kompletne stolarske bravarije (pantovi, okovi, olive, poluolive, šiltovi i dr.), popravak ili zamjena dotrajalih drvenih dijelova koji su pukli, brtvljenje stolarije i dr. U stavku je uključeno skidanje postojeće boje, nanošenje temeljnog premaza i dva sloja boje prema odabiru konzervatora. Boja se odabire nakon provedenih istražnih radova da se utvrdi orginalna boja stolarije. Predviđeno je bojanje kompletne prozorske stolarije s unutarnje i vanjske strane. Boja mora biti otporna na UV zračenja, te atmosferilije. U cijenu uključen sav potreban rad i materijal. Obračun po komadu.
| - dimenzije 80x150 cm | kom | 1 |  | 0
7.4. | Dobava i ugradnja novih aluminijskih roleta na prozorima na uličnom pročelju. U cijenu uključena demontaža postojećih roleta i kutije za rolete, zbrinjavanje na gradskoj deponiji, te montaža nove kutije s aluminjskim roletama s unutarnje strane stolarije. Obuhvaćena je demontaža postojećih vodilica za rolete, te dobava novih vodilica. Boja roleta i vodilica prema postojećoj boji roleta i vodilica, te prema odabiru konzervatora. Boja se odabire nakon provedenih istražnih radova da se utvrdi orginalna boja roleta. Boja mora biti otporna na UV zračenja, te atmosferilije. U cijenu uključen sav potreban rad i materijal.
Obračun po komadu
| - aluminijske rolete, dim. prozora 80x150 cm | kom | 1 |  | 0
7. | OSTALI RADOVI UKUPNO |  |  |  | 0
A. | REKAPITULACIJA ULIČNOG PROČELJA
1. | PRIPREMNI RADOVI I SKELA |  |  |  | 0
2. | RUŠENJA I DEMONTAŽE |  |  |  | 0
3. | ZIDARSKO-FASADERSKI RADOVI |  |  |  | 0
4. | LIMARSKI RADOVI |  |  |  | 0
5. | RESTAURATORSKI RADOVI |  |  |  | 0
6. | SOBOSLIKARSKI I LIČILAČKI RADOVI |  |  |  | 0
7. | OSTALI RADOVI |  |  |  | 0
| UKUPNO - ULIČNO PROČELJE |  |  |  | 0

## Rekapitulacija
SVEUKUPNA REKAPITULACIJA:
A. | SANACIJA KOSOG KROVA |  |  | 0
B. | HITNA SANACIJA DIMNJAKA |  |  | 0
C. | ULIČNO PROČELJE |  |  | 0
| SVEUKUPNO: | bez pdv-a |  | 0
|  | pdv |  | 0
|  | s pdv-om (€) |  | 0
|  | s pdv-om (kn) |  | 0
Fiksni tečaj konverzije 1€=7,53450kn
Napomena:
1. Obračun se radi po stvarno izvedenim količinama ovjerenim u građevinskoj knjizi
2. Početak izvođenja radova:
3. Rok izvođenja radova:
4. Avans:
5. Garancija na izvedene radove:
ZA PONUDITELJA:
U _____________, ____.____.2023. |  |  | _______________
| (mjesto) (datum) |  | (potpis i pečat ponuditelja)