## Naslovnica
STATICpro d.o.o.
za projektiranje i usluge
Ratkovec 51, Zlatar
Voćarska cesta 26, Zagreb
e-mail: info.staticpro@gmail.com
OIB : 28856426939
TROŠKOVNIK OBNOVE KONSTRUKCIJE ZGRADE
Građevina: | STAMBENO POSLOVNA GRAĐEVINA
Ulica Andrije Hebranga 6, Zagreb
k.o. Centar Novi
k.č. 2350
Investitor: | SUVLASNICI STAMBENO POSLOVNE GRAĐEVINE
Ulica Andrije Hebranga 6, Zagreb
Zagreb, listopad 2025.

## opci uvjeti
ZAJEDNIČKI OBRAČUNSKO-TEHNIČKI UVJETI
- Općenito:
Sve radove izvesti od kvalitetnog materijala prema nacrtima, opisu, detaljima, na način da se obavezno protokoliraju i da su odobreni od projektanta, nadzornog inženjera i u dogovoru s investitorom, ali sve u okviru ponuđene jedinične cijene. Sve štete učinjene prigodom rada na vlasitim ili tuđim radovima i materijalima imaju se ukloniti na račun počinitelja.
Svi nekvalitetni radovi i materijali imaju se otkloniti i zamijeniti ispravnima bez bilo kakove odštete od strane investitora.
Ako opis koje stavke dovodi izvođača u sumnju o načinu izvedbe, treba pravovremeno prije predaje ponude pismenim putem tražiti objašnjenje od projektanta.
Eventualne izmjene materijala te načina izvedbe tokom gradnje moraju se izvršiti isključivo pismenim dogovorom sa projektantom i nadzornim inženjerom.
Jedinična cijena sadrži sve ono nabrojeno kod opisa pojedine grupe radova, te se na taj način provodi i obračun istih. Jedinične cijene primjenjivat će se na izvedene količine bez obzira u kojem postotku iste odstupaju od količine u troškovniku.
Ukoliko investitor odluči da se neki rad ne izvodi, izvođač nema pravo na odštetu, ako mu je investitor pravovremeno o tome dao obavijest, te ukoliko vrijednost navedenih radova ne prelazi više od 10 % ukupne vrijednosti cjelokupnog zahvata.
Izvedeni radovi moraju u cijelosti odgovarati opisu u troškovniku, a u tu svrhu investitor ima pravo od izvođača tražiti prije početka radova uzorke, te izvedeni radovi moraju istima u cijelosti odgovarati.
Kod podnošenja ponude izvođač je obvezan dostaviti detaljni operativni plan gradnje, organizacije gradilišta, popis mehanizacije i stručne radne snage, koja će biti korištena na gradilištu.
Sve mjere i kote iz projekta provjeriti u naravi. Izvođač radova dužan je prije početka radova kontrolirati kote postojećeg terena i objekta. Ukoliko se ukažu eventualne nejednakosti između projekta i stanja na gradilištu, izvođač radova dužan je blagovremeno o tome obavijestiti investitora i projektanta i zatražiti pojedina objašnjenja.
Sva kontrola vrši se bez posebne naplate.
Jediničnom cijenom treba obuhvatiti sve elemente navedene kako slijedi:
- Materijal:
Pod cijenom materijala podrazumijeva se dobavna cijena svih materijala koji sudjeluju u radnom procesu, kako osnovnih materijala, tako i materijala koji ne spadaju u finalni produkt već su samo kao pomoćni. U cijenu je uključena i cijena transportnih troškova bez obzira na prijevozno sredstvo, sa svim prijenosima, utovarima i istovarima, te posizanjima na mjesto ugradbe, kao i uskladištenje i čuvanje na gradilištu od uništenja (prebacivanje, zaštita i sl.). U cijenu je također uključeno i davanje potrebnih uzoraka kod nekih materijala (prema zahtjevu investitora). Davanjem ponude izvođač se obavezuje pravovremeno nabaviti sav opisani materijal i proizvode.
- Rad:
U kalkulaciju treba uključiti sav rad, kako glavni, tako i pomoćni, te sav unutrašnji transport (kako horizontalni tako i vertikalni). Ujedno treba uključiti i rad oko zaštite gotovih konstrukcija i dijelova objekta od štetnog atmosferskog utjecaja vrućine, hladnoće i sličnog. Sva potrebna čišćenja, kod svih građevinskih i obrtničkih radova (nakon završetka rada) uključiti u jedinične cijene stavki, tj., neće se posebno plaćati. Izvođač nema pravo na manipulativne troškove za radove koje izvode njegove vlastite jedinice bez obzira da li se radi o građevinskim ili obrtničkim radovima.
- Izmjere:
Kao način obračuna radova načelno vrijedi obračun prema stvarno izvedenoj količini radova (m3, m2, m1, kom. i sl.) pri čemu se u stvarnoj količini radova odbijaju prazni prostori, otvori i sl. Prihvaćanjem izvedbe radova, ponuditelj/izvoditelj prihvaća i ovaj osnovni princip obračuna radova čak ako je isti u suprotnosti s važećim hrvatskim normama ili nekim drugim normama koje se standardno primjenjuju u RH (npr. DIN, ÖNORM i sl.). Za stvarno izvedene količine radova se ne priznaju nikakve nadoplate ili povećane količine radova, a koje bi bile vezane uz način obračuna samo stvarno izvedenih radova uz odbitak svih otvora, niša, praznih prostora i sl. U zemljanim radovima svi iskopi, nasipi, transporti i sl. obračunavaju se isključivo u zbijenom ili sraslom stanju, bez ikakvih koeficijenata rastresitosti. Odstupanje od ovih principa je moguće jedino ako je u pojedinoj stavki troškovnika izrijekom drugačije navedeno. Jedinične cijene za pojedine stavke ostaju nepromijenjene i ako dolazi do povećanja ili smanjenja količine stvarno izvedenih radova.
- Zimski/ljetni rad:
Ukoliko je u ugovoreni termin izvršenja radova uključen i zimski, odnosno ljetni period, to se neće izvođaču priznati nikakove naknade za rad pri niskoj, odnosno visokoj temperaturi, te zaštita konstrukcija od smrzavanja, vrućine i amosferskih nepogoda: sve to mora biti uključeno u jediničnu cijenu.
Za vrijeme ljetnih, odnosno zimskih razdoblja izvođač ima štititi objekt od smrzavanja, odnosno od prebrzog sušenja uslijed visokih ljetnih temperatura.
U slučaju eventualno nastalih šteta (smrzavanja dijelova) izvođač ih ima otkloniti bez bilo kakve naplate. Ukoliko je temperatura niža od temperature pri kojoj je dozvoljen dotični rad, a investitor ipak traži da se radi, izvođač ima pravo zaračunati naknadu po normi 6006, ali u tom slučaju izvođač snosi punu odgovornost za ispravnost i kvalitetu rada.
Analogno vrijedi i za zaštitu radova tokom ljeta od prebrzog sušenja uslijed visoke temperature.
- Faktori:
U jediničnu cijenu radne snage izvođač ima pravo zaračunati faktor po postojećim propisima i privrednim instrumentima na osnovi zakonskih propisa.
Osim toga izvođač ima pravo faktorom obuhvatiti i slijedeće radove, koji se neće zasebno platiti, kao naknadni rad, i to:
- kompletnu režiju gradilišta uključujući dizalice, mostove, mehanizaciju i sl;
- najamne troškove za posuđenu mehanizaciju, koju izvođač sam ne posjeduje, a potrebna je pri izvođenju radova;
- nalaganje temelja prije iskopa;
- čišćenje ugrađenih elemenata od žbuke i sl.;
- sva ispitivanja materijala;
- ispitivanja dimnjaka i ventilacija u svrhu dobivanja potvrde od dimnjačara o ispravnosti istih;
- ispitivanja pojedinih vrsta materijala sa atestima;
- uređenje gradilišta po završetku rada, sa otklanjanjem i odvozom otpadaka, šute, ostataka građevinskog materijala, inventara, pomoćnih objekata i sl, sa planiranjem terena na relativnu točnost od ± 3 cm;
- uskladištenje materijala i elemenata za obrtničke i instalaterske radove do njihove ugradbe.
- obavezan postaviti i instalirati sve privremene objekte, ograde, zaštite, opremu i instalacije potrebne za normalno izvođenje radova te iste ukloniti sa gradilišta nakon završetka radova.
- izvesti prema potrebi sve potrebne privremene priključke za vodovod, kanalizaciju, električnu mrežu i telefon, te provesti potrebnu rasvjetu na gradilištu uključivo propisanu svjetlosnu rasvjetnu signalizaciju.
Nikakvi režijski sati niti posebne naplate po navedenim radovima neće se posebno priznati, jer sve ovo ima biti uključeno faktorom u jediničnu cijenu. Prema ovom uvodu, opisu stavaka i grupi radova treba sastaviti jediničnu cijenu za svaku stavku troškovnika.
Ovo se odnosi na obrtničke i instalaterske radove, s time što izvođač građevinskih radova prima kao naknadu određeni postotok na ime pokrića režijskih troškova na fakturne iznose, a što se ima regulirati s investitorom.
- Skele:
Sve vrste radnih skela, bez obzira na visinu, ulaze u jediničnu cijenu predmetnog rada osim ako nije posebno definirano stavkom za skelarske radove.
- Ostalo:
U jedinične cijene stavki imaju biti uračunati svi radovi i potrebni materijali (eventualno ne specificirani posebno u samom troškovniku), a koji su (prema uzancama struke i pravilima dobrog zanata) potrebni za potpuno dovršenje građevine, tj. dovođenje u stanje "potpuno spremno za uporabu". Svi takovi radovi imaju biti uračunati u jedinične cijene, tj. neće se posebno plaćati.
Izvođač je obvezan voditi građevinski dnevnik i građevinsku knjigu, koju će potpisivati nadzorni inženjer, kako bi se mogla kontrolirati količina izvedenih radova.
Kao način obračuna više radnji vrijede prema tome jedinične cijene ponuđene ovim troškovnikom. Za radove van troškovnika vrijedit će cijene satnica i osnovnog materijala, a obračun će se vršiti na osnovu "Prosječnih normi u građevinarstvu".
Izvođačima pojedinih radova nije dozvoljeno postaviti na gradilištu reklame i natpise firmi, materijala, opreme i sl. bez predhodnog posebnog odobrenja investitora.
- Obveze glavnog izvođača:
"Glavni izvođač obavezan je provoditi sve radovu u skladu s Zakon o zaštiti na radu (NN 071/2014) i propisima za osobnu zaštitnu opremu, Pravilnik o uporabi osobne zaštitne opreme (NN 005/2021), te istu periodično kontrolirati i zamjeniti ispravnom.
Izvođač je dužan prije ponude obići građevinu, pregledati dokumentaciju te niže navedene stavke prilagoditi svojoj tehnologiji i načinu rada. Poslati upite za sve navedene radnje u nižim stavkama i obavijestiti o dodatnim radnjama ako uvidi potrebu za njima prije potpisivanja Ugovora.
Posebna obaveza glavnog izvođača u vezi sa ugovorima koje izvode drugi izvođači jest da mora koordinirati rad tih izvođača sa svojim radovima. Ta koordinacija obuhvaća sve potrebne pripreme, ugradnju eventualnih drvenih ili metalnih elemenata potrebnih za učvršćenje ili za vješanje, te ostale zidarske i druge pripomoći potrebne za izvedbu i dovršenje radova drugih izvođača kao i to da se istome omogući privremeno uskladištenje njegovih proizvoda.
Glavni izvođač je također obavezan uskladiti sve svoje radove, naročito na instalacijama, sa radovima drugih izvođača (izvodi električnih instalacija, položaji raznih cijevi, kanali itd.) kao i sa izvođačem glavnih građevinskih radova te da istima omogući nesmetano i brzo izvođenje njihovih radova.
Izvođač - kooperant je obavezan osigurati normalan i nesmetan rad tj. rok izvedbe tako da ne smeta pravilan rad ostalim obrtnicima zaposlenim na gradnji.
Nabavljanje potrebnog materijala, osiguranje potrebnog broja radnika odgovarajuće stručnosti, kao i organizaciju svog rada izvođač treba provoditi tako da to bude u skladu sa operativnim planom, te da krivicom izvođača ne dođe do zakašnjenja s vlastitim radovima ili do ometanja u odvijanju radova drugih izvođača na zgradi.
Izvođač mora sam osigurati svoje dovršene radove od oštećenja do primopredaje objekata.
Izvođač je obavezan pridržavati se svih postojećih i važećih zakona, standarda, naredbi i uputsatva, uredbi, pravilnika, propisa i drugih akata koji se odnose ili se mogu odnositi na radove koje je preuzeo.
Za sve ugrađene materijale, završnu obradu i opremu izvoditelj je obvezan dobiti suglasnost nadzornog inženjera, a bez te suglasnosti nadzor ih nije dužan priznati.
Profilacije koje se nalaze u građevini na zidovima i stropovima potrebno je prije obijanja snimiti, po potrebi uzeti otiske i izraditi gipsane odljeve, te izraditi nacrte sve u suradnji s Konzervatorskim odjelom.
- Tehnička dokumentacija:
Sva tehnička dokumentacija čiji sastav je naveden u projektu predstavlja cjelinu i sastavni je dio ugovora o građenju. Bilo što je spomenuto u troškovnicima, a nije prikazano u nacrtima ili je prikazano na nacrtima a nije spomenuto u troškovnicima smatra se da je obuhvaćeno i u jednom i u drugom. U slučaju razlike između nacrta i troškovnika, troškovnici su određujući u bilo kojem slučaju nejasnosti ili razlike u brojevima, nacrtima ili troškovnicima o tome se mora odmah obavijestiti nadzorni inženjer i zatražiti tumačenje i objašnjenje. Traženje takvog tumačenja i objašnjenja ne može ni u kom slučaju poslužiti kao isprika da ne nastavi rad u suglasnosti sa tumačenjem odnosno odlukom odgovornog projektanta i nadzornog organa.
Za sve ugrađene materijale, završnu obradu i opremu izvoditelj je obvezan dobiti suglasnost nadzornog inženjera, a bez te suglasnosti nadzor ih nije dužan priznati.
- čišćenja:
Izvođač radova će izvesti sva čišćenja tokom radova te po završetku pojedinih grubih radova kao i fino čišćenje po završetku svih radova a neposredno prije konačne primopredaje. Čišćenje obuhvaća uklanjanje svog smeća, otpadaka, šute, materijala ili elemenata koji je nadzorni inženjer odbio i zatražio da se ukloni sa gradilišta kao i konačno čišćenje i pranje nakon završetka svih radova te držanje svih materijala uredno uskladištenih. Izvođač je također obavezan ukloniti sve materijale, opremu itd. Gruba čišćenja izvoditi svakog dana po završetku radova.
Izvođač je obavezan izvesti i završno čišćenje cijelog objekta prije primopredaje uključivo sva pranja stakla, pločica, podova, sanitarnih uređaja, armatura itd.
Sva ta čišćenja izvođač će izvesti sredstvima za čišćenje koja su proizvedena i preporučena za primjenu na površinama koje se čiste i izvođač će o svom trošku zamijeniti, popraviti i dovesti u ispravno stanje sve radove i površine koje eventualno ošteti tokom takvog čišćenja.
- Uklanjanje otpadaka:
Izvođač će tokom trajanja izvedbe uklanjati sve otpatke, smeće i šutu te će isto otpremiti izvan gradilišta na za tu svrhu odobrenu lokaciju i održavati će cijeli objekt uključivo dvorište i pločnike i ulice oko gradilišta u urednom i radnom stanju. Izvođač je obavezan voditi računa i provesti mjere osiguranja da se tokom uklanjanja otpadaka materijala i opreme ne dovedu u opasnost ljudi i imovina. Prilikom svih čišćenja i uklanjanja otpadaka kada god je to moguće izvođač će koristiti vodu da smanji stvaranje prašine. Nikakvo smeće neće biti spaljivano na gradilištu. Nikakvo smeće ili otpaci neće se bacati u iskope, jame niti koristiti kod nasipavanja.
Vozila koja će se koristiti za odvoz smeća, šute i otpadaka moraju imati platneni krov (ceradu), a materijal koji se prevozi mora biti poprskani vodom, sve kako bi se spriječilo njegovo rasipanje i raznošenje vjetrom tokom prijevoza do lokaliteta za deponiranje. Suvišno blato i ostala nečistoća trebaju se očistiti sa kotača vozila kako bi se spriječilo da se isto raznosi po ulicama izvan gradilišta. Svako eventualno blato i ostalu nečistoću koju takova vozila raznesu po ulicama izvan gradilišta obavezan je izvođač o svom trošku ukloniti i zaprljane površine očistiti. Izvođač je dužan naručitelju predati dokaze o zakonitom zbrinjavanju građevinskog otpada s gradilišta.
- Čuvanje materijala:
Sav materijal i oprema koji će se upotrijebiti na objektu moraju biti uskladišteni, složeni i zaštićeni te održavani u urednom i dobrom stanju.
Sav suvišni materijal, oprema i alat koji nije više u upotrebi kao skele itd. moraju biti uredno složeni tako da ne ometaju napredak preostalih radova te uklonjeni prvom prilikom sa gradilišta.
Ukoliko se postojeće prostorije ili djelomično dovršeni prostori objekta koriste za privremeno skladište materijala pravovremeno izvođenje preostalih radova niti inspekciju odnosno kontrolu izvedenih radova. Izvođač je također odgovoran da težina uskladištenih materijala ne prijeđe računato maksimalno dodatno opterećenje konstrukcije.
- Završetak radova:
Po završetku radova teren i svi dijelovi objekta bit će ostavljeni u čistom i urednom stanju koje će udovoljiti pregledu i odobrenju nadzornog organa.
Sav preostali materijal, oprema i privremeni objekti bit će uklonjeni sa gradilišta, a površine na kojima su bili postavljeni dovedene su u prijašnje stanje, u stanje predviđeno projektom ili u stanje koje će odobriti nadzorni inženjer, a sve bez prava na posebnu naplatu.
- Primopredaja radova:
Po završetku svih radova izvršit će se primopredaja objekta putem Komisije u kojoj će obavezno biti predstavnici investitora, projektanta i izvođača, a po potrebi i predstavnici proizvođača ili poduzeća koja su sudjelovala u financiranju ili izvedbi objekta.
Prije primopredaje radova izvođač je obavezan investitoru dostaviti svu dokumentaciju, naročito projekt izvedenih radova za uklanjanje sa svim izmjenama i dopunama nastalim u toku uklanjanja, građevinski dnevnik, ateste, rezultate ispitivanja itd. kao i drugu dokumentaciju potrebnu investitoru da zatraži od nadležnog inženjera dozvolu za upotrebu u skladu sa zakonima i propisima.
Tokom primopredaje vodit će se zapisnik te je izvođač obavezan izvršiti sve eventualne ispravke, popravke i zamjene na radovima ukoliko se takve utvrde u tom zapisniku. Ove obaveze izvođača ne isključuju njegovu obavezu da provede ispravke, popravke ili zamjene zatražene po Komisiji nadležnog inženjera.
Tokom trajanja ugovorenoga jamčevnog odnosno garantnog roka izvođač je obavezan o svom trošku otkloniti sve nedostatke koji se pokažu u toku tog jamčevnog roka, a koji su nastupili zbog toga što se izvođač nije držao svojih obaveza u vezi sa kvalitetom radova i materijala.
Investitor je obvezan izvođaču odrediti primjereni rok za otklanjanje nedostataka ali ujedno zadržava pravo i na naknadu eventualne štete nastale takvim nedostacima u izvedbi. Izvođač nije obavezan vršiti korekcije ili popravke koje su rezultat normalnog korištenja i habanja tokom upotrebe objekta.
Po isteku jamčevnog odnosno garantnog roka predstavnici investitora, projektanta i izvođača će pregledati radove i sastaviti popis eventualnih korekcija i popravaka te odrediti razuman rok u kojem je izvođač obavezan provesti takve korekcije i popravke, a po izvršenju takvih popravaka isti će ponovo biti pregledani po nadzornom inženjeru, prihvaćeni i svi će se ugovoreni radovi potom isplatiti i posao će se smatrati završenim.

## uvjeti ostalo
A.I OPĆI UVJETI UZ SKELARSKE RADOVE
Skelarski radovi moraju se izvesti po aktualnom Zakonu o zaštiti na radu (ZNR), od zdravog materijala i isprobanih elemenata, sa svim potrebnim prilazima, mostovima, zaštitama i ogradama. Kod pokretnih i nepokretnih drvenih skela prilikom svake demontaže, premještanja te ponovne montaže mora se upotrijebiti novi vezni materijal (čavli, klamfe i sl.).
Jedinična cijena treba sadržavati:
- dobavu kompletnog materijala, glavnog i pomoćnog, sa troškovima transporta;
- sav rad, montažu, demontažu sa premještanjima, alat i strojeve;
- čišćenje skela nakon demontaže, vađenje čavala, spojnica, naftiranje cijevne skele i slaganje;
- poduzimanje mjera po OZO i drugim postojećim propisima;
- čišćenje nakon završenih radova.
OVI OPĆI UVJETI MJENJAJU SE I NADOPUNJUJU POJEDINIM STAVKAMA TROŠKOVNIKA.
A.II OPĆI UVJETI UZ ZEMLJANE RADOVE
Ovim troškovnikom obuhvaćeni su zemljani radovi potrebni za temeljenje torkreta. Zemljani radovi raspoređeni su u slijedeće grupe: iskopi, nabijanje i transport iskopanog materijala. Iskopi u terenu izvode se strojno i ručno što ovisi o mjestu i uvjetima rada. Sav suvišni materijal odvozi se na privremeni ili trajni deponij. Očekuje se tlo B i C kategorije. Ako se nakon obavljenih iskopa ustanovi različito stanje u odnosu na ono u troškovniku, isto će se evidentirati upisom u građevinsku knjigu i ovjeriti od strane nadzornog inženjera. Svi zemljani radovi moraju se obvezno snimiti i upisati u građevinsku knjigu. S obzirom na vrstu tla, točan pokos kao i kotu temeljenja odrediti će nadzorni inženje pri izvođenju zemljanih radova pa će se na licu mjesta obračunati eventualne razlike u količinama danim u troškovniku i stvarno izvedenim na objektu. Iskopani zemljani materijal nakon izrade temelja treba upotrijebiti za nasipanje okoizvedenih temelja. Nasipanje, razastiranje, planiranja i nabijanja vrše se ručno ili strojno. Preostali iskopani zemljani materijal nakon izvršenog nasipa treba odvesti na deponij prema odluci lokalne uprave. Način obračunavanja otkopa ili iskopa je po metru kubnom.
Ukoliko izvođač prilikom iskopa zemlje naiđe na bilo kakve predmete, objekte ili instalacije, dužan je na tom mjestu obustaviti radove i o tome obavijestiti investitora i nadzornog inženjera.
A.III OPĆI UVJETI UZ BETONSKE RADOVE
Beton proizveden prema odredbama Tehničkog propisa za betonske konstrukcije (NN br. 139/09, 14/10, 125/10, 136/12) i ovih tehničkih uvjeta ugrađuje se u betonsku konstrukciju prema projektu, normi HRN EN 13670-1, normama na koje ta norma upućuje. U projektu je specificiran razred tlačne čvrstoće (marka betona prema prilogu H TPBK iz NN 139/09, 14/10, 125/10 i 136/12), i to kao karakteristična vrijednost 95%-tne vjerojatnosti s kriterijima sukladnosti prema normi HRN EN 206-1.
Izvođač mora prema normi HRN EN 13670:2010 prije početka ugradnje provjeriti je li beton u skladu sa zahtjevima iz projekta betonske konstrukcije, te je li tijekom transporta betona došlo do promjene njegovih svojstava koja bi bila od utjecaja na tehnička svojstva betonske konstrukcije.
Kontrolni postupak utvrđivanja svojstava svježeg betona provodi se na uzorcima koji se uzimaju neposredno prije ugradnje betona u betonsku konstrukciju u skladu sa zahtjevima norme HRN EN 13670:2010 i projekta betonske konstrukcije, a najmanje pregledom svake otpremnice i vizualnom kontrolom konzistencije kod svake dopreme (svakog vozila) te kod opravdane sumnje ispitivanjem konzistencije istim postupkom kojim je ispitana u proizvodnji.
Kontrolni postupak utvrđivanja tlačne čvrstoće očvrsnulog betona provodi se na uzorcima koji se uzimaju neposredno prije ugradnje betona u betonsku konstrukciju u skladu sa zahtjevima projekta betonske konstrukcije, ali ne manje od jednog uzorka za istovrsne elemente betonske konstrukcije koji se bez prekida ugrađivanja betona izvedu unutar 24 sata od betona istih iskazanih svojstava i istog proizvođača. Ako je količina ugrađenog betona veća od 100 m³, za svakih slijedećih ugrađenih 100 m³ uzima se po jedan dodatni uzorak betona. Podaci o istovrsnim elementima betonske konstrukcije izvedenim od betona istih iskazanih svojstava i istog proizvođača evidentiraju se uz navođenje podataka iz otpremnice tog betona, a podaci o uzimanju uzoraka betona evidentiraju se uz obvezno navođenje oznake pojedinačnog elementa betonske konstrukcije i mjesta u elementu betonske konstrukcije na kojem se beton ugrađivao u trenutku uzimanja uzoraka. Kontrolni postupak utvrđivanja tlačne čvrstoće očvrsnulog betona ocjenjivanjem rezultata ispitivanja uzoraka i dokazivanje karakteristične tlačne čvrstoće betona provodi se odgovarajućom primjenom kriterija iz Dodataka B norme HRN EN 206-1 »Ispitivanje identičnosti tlačne čvrstoće«.
Kontrolni postupak utvrđivanja tlačne čvrstoće očvrsnulog betona ugrađenog u pojedini elemenbetonske konstrukcije u slučaju sumnje, provodi se kontrolnim ispitivanjem na mjestu koje se određuje natemelju podataka iz točke d.2..
Za slučaj nepotvrđivanja zahtijevanog razreda tlačne čvrstoće betona treba na dijelu konstrukcije u koji je ugrađen beton nedokazanog razreda tlačne čvrstoće provesti naknadno ispitivanje tlačne čvrstoće betona u konstrukciji prema HRN EN 12504-1 i ocjenu sukladnosti prema HRN EN 13791.
MATERIJAL ZA IZRADU SVJEŽEG BETONA I SVJEŽI BETON
Cement:
- Tehnički propis za betonske konstrukcije (NN br. 139/09, 14/10, 125/10, 136/12). Kontrola cementa provodi se u centralnoj betonari (tvornici betona), u betonari pogona za predgotovljene elemente i u betonari na gradilištu prema normi HRN EN 206-1.
Za izradu betona predviđa se prirodno granulirani šljunak ili drobljeni agregat. Kameni agregat mora biti dovoljno čvrst i postojan, ne smije sadržavati zemljanih i organskih sastojaka, niti drugih primjesa štetnih za beton i armaturu.
Kameni agregat:
- HRN EN 12620:2013 Agregati za beton (EN 12620:2013) - HRN EN 13055-1:2003/AC:2006 Lagani agregati – 1. dio: Lagani agregati za beton, mort i mort za zalijevanje (EN 13055-1:2002/AC:2004).
Voda:
- HRN EN 1008:2002 Voda za pripremu betona – Specifikacija za uzrokovanje, ispitivanje i potvrđivanje prikladnosti vode, uključujući vodu za pranje iz instalacija za otpadnu vodu u industriji betona kao vode za pripremu betona (EN 1008:2002).
Dodaci betonu moraju zadovoljavati uvjete kvalitete prema HRN EN 480. Za upotrebu bilo kojeg dodatka betonu mora se pribaviti mišljenje projektanta konstrukcije.
Tehnička svojstva i drugi zahtjevi te potvrđivanje sukladnosti betona određuje se odnosno provode prema normi HRN EN 206-1:2006 Beton - 1. dio: Specifikacije, svojstva, proizvodnja i sukladnost. Tehnička svojstva betona moraju ispunjavati opće i posebne zahtjeve bitne za krajnju namjenu betona i moraju biti specificirane prema normi HRN EN 206-1. Uzimanje uzoraka, priprema ispitnih uzoraka i ispitivanje svojstva svježeg betona provodi se prema normama niza HRN EN 12350, a ispitivanje svojstva o čvrsnulog betona prema normama niza HRN EN 12390. Tehnička svojstva i drugi zahtjevi te potvrđivanje sukladnosti betona određuje se odnosno provode prema normi HRN EN 206-1:2006 Beton - 1. dio: Specifikacije, svojstva, proizvodnja i sukladnost. Tehnička svojstva betona moraju ispunjavati opće i posebne zahtjeve bitne za krajnju namjenu betona i moraju biti specificirane prema normi HRN EN 206-1. Uzimanje uzoraka, priprema ispitnih uzoraka i ispitivanje svojstva svježeg betona provodi se prema normama niza HRN EN 12350, a ispitivanje svojstva o čvrsnulog betona prema normama niza HRN EN 12390.
SKELE I OPLATE
Skele i oplate, uključujući njihove potpore i temelje, treba projektirati i konstruirati tako da su: • otporne na svako djelovanje kojem su izložene tijekom izvedbe, • dovoljno čvrste da osiguraju zadovoljenje tolerancija uvjetovanih za konstrukciju i spriječe oštećivanje konstrukcije. • oblik, funkcioniranje, izgled i trajnost stalnih radova ne smiju biti ugroženi ni oštećeni svojstvima skela i oplate te njihovim uklanjanjem. • skele i oplate moraju zadovoljavati mjerodavne hrvatske i europske norme.
Kontrolu kakvoće ugrađenog betona treba vršiti ovlaštena organizacija uzimanjem betona na pojedinim konstruktivnim elementima. Dovoljno je ispitivanje tlačne čvrstoće kocaka s bridom 20 cm i starosti 28 dana. Kocke moraju biti izrađene i njegovane na način određen čl. 17 i čl. 20 PBAB. Program uzimanja uzoraka treba izraditi organizacija koja će vršiti ispitivanje, a u dogovoru s izvođačem radova i na osnovu plana izvedbe. (Beton za ispitivanje mora se uzeti sa mjesta ugrađivanja u serijama od po 3 kocke. Kocke za ispitivanje potrebno je uzeti za marke betona ispod 20 na svakih 100 m³, a za marke 20 i više na svakih 50 m³ betona.)
A.IV OPĆI UVJETI UZ ARMIRAČKE RADOVE
Armiračke radove izvesti prema Pravilniku (Sl. list 41/85-1246), te u skladu sa važećim normama za armaturu:
zavarene mreže - HRN U.M1.091
čelična žica za zavarene armature - HRN C.B6.013
vruće vučeni betonski čelici - HRN C.K6.020
hladno vučeni betonski čelici - HRN C.K6.021
BI armatura - HRN U.M1.092
čelici za prednaprezanje - HRN C.K6.033, 034, 035, 036, 037.
Željezo se upotrebljava sukladno slijedećim oznakama:
glatki čelik 240/360 - GA;
rebrasti čelik, tvrdi, 400/500 - RA;
mreža od glatke hladno vučene žice 500/560 - MAG;
mreža od rebraste hladno vučene žice 500/560 - MAR;
Bi-armatura 680/80 - BIA.
Savijanje željeza vrši se točno po nacrtu savijanja. Prije početka betoniranja armaturu pregledava nadzorni inženjer investitora, a kod složenijih konstrukcija statičar. Željezo po planu savijanja mora biti iz jednog komada, ne smiju se spajati 2 ili 3 veća komada. Iznimno se mogu profili veći od Ø 14 mm nastavljati varenjem na preklop od 30 cm, ili na sraz, prema odgovarajućim propisima, uz obaveznu kontrolu i ispitivanje vara od strane stručnjaka za varenje. Prije betoniranja željezo dobro očistiti, povezati te podložiti. Upisom u građ. dnevnik od strane nadzornog inženjera ili statičara može se započeti sa betoniranjem.
Jedinična cijena armiračkih radova sadrži:
- dobavu svog potrebnog materijala sa transportom na gradilište;
- sav potreban rad uključivo unutrašnji transport, te alat za ručnu ili strojnu obradu (sječenje, savijanje);
- postavljanje armature na mjesto ugradbe sa vezanjem, podmetačima, privremenim povezivanjem za oplatu;
- čišćenje armature od hrđe, masnoće i ostalih nečistoća;
- poduzimanje mjera po HTZ i drugim postojećim propisima;
- dovođenje vode, plina i struje od priključaka na gradilištu do mjesta potrošnje;
- isporuka pogonskog materijala.
OVI OPĆI UVJETI MJENJAJU SE I NADOPUNJUJU POJEDINIM STAVKAMA TROŠKOVNIKA.
A.V OPĆI UVJETI UZ ZIDARSKE RADOVE
Zidarske radove izvesti prema opisu u troškovniku, te u skladu sa važećim standardima. Ako koja stavka nije izvođaču jasna mora prije predaje ponude tražiti objašnjenje od projektanta. Eventualne izmjene materijala, te načina izvedbe tokom gradnje, moraju se izvršiti isključivo pismenim dogovorom sa projektantom i nadzornim inženjerom. Više radnje, koje neće biti na taj način utvrđene, neće se priznati u obračun. Ukoliko se stavkom troškovnika traži materijal koji nije obuhvaćen propisima, mora se u svemu izvesti prema uputama proizvođača, te s garancijom i certifikatima od za to ovlaštenih ustanova. Štete pri ugradbama i sl, nastale na vlastitim i tuđim radovima, moraju se popraviti na račun izvršioca štete.
A/ | - GRUBI ZIDARSKI RADOVI
Sav materijal za izradu grubih zidarskih radova mora zadovoljavati odgovarajuće propise:
puna opeka od gline - HRN B.D1.011
lagana šuplja opeka i blok od gline - HRN B.D1.015
fasadna puna opeka - HRN B.D1.013
puna radijalna opeka od gline - HRN B.D1.012
silikatno-vapnena opeka i blok (puna, šuplja) - HRN U.N3.300
betonski šuplji bloketi - HRN U.N1.100
bloketi od plino i pjeno betona - HRN U.N1.308
šljako-betonski bloket - HRN U.N9.020
puni bloket od laganog betona - HRN U.N1.011
šuplji bloket od laganog betona - HRN U.N1.020
mort za zidanje - HRN U.M2.010
vatrostalni mort - HRN B.D6.430, 432, 434
hidratantno vapno - HRN.B.C1.02, 021
gips - HRN B.C1.030
pregradne ploče od gipsa - HRN U.N2.010
armirane zidne ploče od pjeno i plino betona - HRN U.N1.304
cement - HRN B.C1.01, 012
voda - HRN U.M1.058
kamen - HRN B.B3.200.
Jedinična cijena grubih zidarskih radova sadrži:
- dobavu svog potrebnog materijala, uključivo vezni;
- dobavu svog potrebnog materijala, uključivo vezni;
- sav rad, uključivo zidanje i priprema morta;
- potreban alat i strojeve;
- transportne troškove materijala;
- donošenje vode, povremeno miješanje morta, vlaženje opeke, premještanje korita i skela od nogara;
- unutarnji transport, horizontalni i vertikalni, do mjesta ugradbe;
- obilježavanje mjesta zidanja;
- zaštita zidova od utjecaja vrućine, hladnoće, atmosferskih nepogoda;
- poduzimanje mjera po OZO i drugim postojećim propisima;
- dovođenje vode, plina i struje od priključaka na gradilištu do mjesta potrošnje;
- isporuka pogonskog materijala;
- čišćenje nakon završetka radova.
B/ | - ŽBUKANJA, PODLOGE PODOVA I GLAZURE
Sav materijal za izradu radova žbukanja, podloga i glazura, mora zadovoljavati odgovarajuće propise, a izvedba mora biti u skladu sa važećim normama:
Cement - HRN B.C1.011, 012
Voda - HRN U.M1.058
Pijesak - HRN B.B8.039
Vapno - HRN B.C1.020, 021
Gips - HRN B.C1.030
mort za žbukanje - HRN U.M2.012
gipskartonske ploče - HRN B.C1.035, 040, 045
vatrostalni mort - HRN B.D6.430
dodaci žbukama - HRN U.M1.038
plivajuće cementne podne podloge - HRN U.F2.020.
Žbukanje vršiti u pogodno vrijeme, kada su zidovi i stropovi potpuno suhi. Prije žbukanja, treba plohu dobro očistiti od svih nečistoća, ostataka armature i žica, te navlažiti. Spojnice kod zidanja moraju biti udubljene cca 2 cm od plohe zida.
Žbukanje po velikoj vrućini ili zimi treba izbjegavati. Nepropisno ožbukani zidovi i stropovi moraju se ispraviti bez prava naplate. Betonske plohe moraju prije žbukanja biti obrađene tako da se žbuka dobro prihvati na bet. površinu, štokanjem i špricanjem cem. mlijekom, ako oplata nije bila premazana sredstvom za ohrapljivanje bet. površine (što se određuje opisom u troškovniku).
Jedinična cijena za žbukanje, podloge podova i glazure sadrži:
- dobavu kompletnog materijala i transport na gradilište;
- sav rad, uključivo pripremu morta, alat i strojeve;
- donošenje vode, povremeno miješanje morta, premještanje korita i skela od nogara;
- unutarnji transport, horizontalni i vertikalni, do mjesta ugradbe;
- priprema podloge: čišćenje, štokanje, otprašivanje, vlaženje vodom i sl;
- eventualna krpanja tokom građenja;
- poduzimanje mjera po OZO i drugim postojećim propisima;
- dovođenje vode, plina i struje od priključaka na gradilištu do mjesta potrošnje;
- isporuka pogonskog materijala;
- čišćenje nakon završetka radova.
C/ | - DOBAVE I UGRADBE
Sav materijal za radove na dobavama i ugradbama mora zadovoljavati odgovarajuće propise:
Mort - HRN U.M1.010, U.M2.012
poštanski sandučići - HRN U.N9.060, 061, 062
azbest-cementne cijevi - HRN B.C4.081, 061
metalni pragovi - HRN C.B0.500
strugala za obuću - HRN U.N9.300
plastične cijevi - HRN G.S3.502.
Jedinična cijena za dobave i ugradbe sadrži:
- sav materijal, dobavljen ili izrađen na gradilištu, uključivo i sav pomoćni materijal za ugradbu (mort, ljepenke, metalne veze i sl.);
- transport do gradilišta, te unutarnji transport do mjesta ugradbe;
- sva potrebna bušenja i dubljenja sa odgovarajućim alatom i strojevima;
- izradu i dobavu drvenih podmetača potrebnih za ugradnju;
- poduzimanje mjera po OZO i drugim postojećim propisima;
- dovođenje vode, plina i struje od priključaka na gradilištu do mjesta potrošnje;
- isporuku pogonskog materijala;
- čišćenje nakon završetka radova.
OVI OPĆI UVJETI MJENJAJU SE I NADOPUNJUJU POJEDINIM STAVKAMA TROŠKOVNIKA.
A.VI OPĆI UVJETI UZ SOBOSLIKARSKE RADOVE
Svi radovi moraju se izvesti prema podacima iz projektne dokumentacije te prema Pravilniku o tehničkim mjerama i uvjetima za završne radove u zgradarstvu i HRN U.F2.012/78 - Završni radovi u građevinarstvu. Tehnički uvjeti za izvođenje ličilačkih radova
HRN EN 13300:2002 Boje i lakovi -- Prekrivni materijali i prekrivna sredstva za unutarnje zidove i stropove, razrjedivi vodom -- Razredba (EN 13300:2001)
Materijal
Svi radovi moraju biti izvedeni stručno i solidno, s odgovarajućom radnom snagom i odgovarajućim kvalitetnim materijalom.
Izvođač radova treba upotrijebiti materijale, koji u svemu (boji, vrsti i kvaliteti) jednak uzorku što ga odabere projektant od uzoraka predloženih po izvođaču. Izrada uzoraka ne naplaćuje se posebno.
Upotrebljeni materijal mora odgovarati standardima ili atestima. Prije početka radova izvođač je dužan pregledati sve podloge i tražiti od nadzornog inženjera da se postupi po njegovim eventualnim primjedbama, ukoliko su opravdane.
Materijali se mogu primjenjivati samo na onim površinama za koje su prema svojim kemijsko-fizičkim osobinama namijenjeni. Gotovi, tvornički proizvedeni materijali moraju se upotrebljavati prema uputstvima proizvođača.
Podloge moraju biti čiste bez prašine, smole, masti ili hrđe ili naslaga drugih materijala. Vanjski nalič mora biti otporan atmosferilijama, a unutrašnji postojanih boja otpornih na sredstava za čišćenje. Premazi moraju čvrsto prianjati na podlogu na koju se nanose bez tragova četke ili valjka, a boja mora biti jednolična i bez mrlja. Na obojenim površinama ne smiju se poznavati tragovi četke, ne smije biti mrlja, ton mora biti ujednačen i identičan. Obojene površine ne smiju se dati brisati, niti se smiju ljuštiti. Kvaliteta pojedinih boja i lakova mora odgovarati tekućim propisima i normativima.
Ako se u garantnom roku pojave bilo kakve promjene na obojenim površinama uslijed loše kvalitete materijala ili izvedbe, izvođač mora o svom trošku izvršiti prepravke.
Obračun
Obračun izvedenih radova vrši se prema "Prosječnim normama u građevinarstvu. Jediničnom cijenom treba obuhvatiti: sav materijal, alet, mehanizaciju i uskladištenje, troškove radne snage za kompletan rad opisan u troškovniku, sve horizontalne i vertikalne transporte do mjesta ugradbe, eventualnu potrebnu radnu skelu, čišćenje prostorija, zidnih i podnih površina nakon završetka radova, svu štetu kao i troškove popravka kao posljedica nepažnje u toku izvedbe, troškove zaštite na radu, troškove atesta.
OVI OPĆI UVJETI MJENJAJU SE I NADOPUNJUJU POJEDINIM STAVKAMA TROŠKOVNIKA.
A.VII OPĆI UVJETI UZ FASADERSKE RADOVE
Svi radovi moraju se izvesti prema podacima iz projektne dokumentacije te prema Pravilniku o tehničkim mjerama i uvjetima za završne radove u zgradarstvu i HRN U.F2.010/78 - Završni radovi u građevinarstvu. Tehnički uvjeti za izvođenje fasaderskih radova, Zakonu o zaštiti na radu NN71/14, Pravilniku o zaštiti na radu pri uporabi radne opreme NN18/17, Pravilniku o zaštiti na radu na privremenim ili pokretnim gradilištima NN51/08, i drugim propisima kojima se regulira sigurnost i mogućnost izvođenja potrebnih radova.
IZVEDBA
"Prije početka izvođenja završnog sloja pročelja, potrebno je izvršiti sve limarske i montažerske radove. Fasadni sustav izvoditi u potpunosti prema tehnologiji i detaljima isporučioca fasadnog sustava sa svim predradnjama i slojevima bez obzira na opis stavke. Sustav se izvodi do pune funkcionalnosti. Posebnu pozornost posvetiti pravilnoj obradi fasadne obloge na dijelovima gdje izlaze izvodi instalacija, kao i kod spojeva opšava, lajsni, okapnica i sl. Izražene debljine toplinskog omotača treba koordinirati s odobrenim od strane nadležnog Konzervatorskog zavoda." Izrada klasificirane toplinske fasade, povezani toplinski fasadni sustav ETICS od EPS (XPS) ploča sa zaštitnim dekorativnim slojem. Polaže se na čvrstu i izravnatu zidnu podlogu sve prema uputi proizvođača. Ploče EPS-a su debljine prema fizici zgrade, a lijepe se s masom polimer-cementnog ljepila i mehanički sidre sa specijalnim pričvrsnim vijcima, slično kao i kamena (mineralna) vuna. Na ploče se nanosi specijalna masa, polimer-cementno ljepilo, u dva sloja uz utiskivanje armaturne staklene mre§ice po cijeloj površini, te ojačavanje uglova i rubova otvora prema uputi proizvođača. Završni dekorativni sloj je tankoslojna mineralna hidrofobna žbuka fine zrnate strukture, u boji po izboru projektanta. Prije nanošenja završnog sloja podlogu impregnirati prema uputama proizvođača. U stavku ulaze svi slojevi prema uputi proizvođača, te svi početni i završni profili kao i profili za ojačanje uglova i rubova otvora."
OBRAČUN
Obračun izvedenih radova vrši se prema "Prosječnim normama u građevinarstvu. Jediničnom cijenom treba obuhvatiti: sav materijal, alet, mehanizaciju i uskladištenje, troškove radne snage za kompletan rad opisan u troškovniku, sve horizontalne i vertikalne transporte do mjesta ugradbe, eventualnu potrebnu radnu skelu, čišćenje prostorija, zidnih i podnih površina nakon završetka radova, svu štetu kao i troškove popravka kao posljedica nepažnje u toku izvedbe, troškove zaštite na radu, troškove atesta. Obračun po stvarno izvedenim količinama, otvori se odbijaju. Obrada špaleta opisana je u Zidarskim radovima.
- | OVI OPĆI UVJETI MJENJAJU SE I NADOPUNJUJU POJEDINIM STAVKAMA TROŠKOVNIKA.
A.VIII OPĆI UVJETI UZ TESARSKE RADOVE
Svi tesarski radovi moraju se izvesti solidno i stručno prema važećim zakonima, pravilnicima, propisima i normama na koje propisi upućuju a bitne su za izvođenje i u skladu s tehničkim uvjetima iz projekta te pravilima struke.
Materijal za izvedbu tesarskih konstrukcija je drvo četinara (jela, smreka, bor), II klase, a izuzetno, ako je tako propisano troškovničkom stavkom, drvo tvrdih liščara (hrast).
Izvođač je dužan sam iz nacrta i opisa izračunati potrebnu količinu građe i spojnih sredstava, rada i transporta koji svi ulaze u jediničnu cijenu.
Prilikom izvedbe tesarskih radova treba se u svemu pridržavati svih važećih propisa i standarda za drvene konstrukcije.
Oplate od dasaka, ukočenih ploča i iverica kao i oplate streha zabata i sl. izvoditi od građe propisane vlažnosti te povezivati nehrđajućim galvanski zaštićenim spojnim sredstvima. Podne oplate od ukočenih ploča, iverica ili dasaka lijepiti na grede, odnosno platice ako je tako zahtijevano projektom konstrukcije.
Oplata mora biti sposobna preuzeti potrebno opterećenje, mora biti stabilna, otporna, ukrućena i dovoljno poduprta da se ne bi izvila, povila ili popustila u bilo kojem smjeru.
Za betonske elemente koji se samo dorađuju i boje oplata mora biti glatka, a za ostale dijelove obična. Sva oplata svih betonskih elemenata objekta uzeta je u cijeni za pojedine betonske i armiranobetonske radove.
Jediničnom cijenom obuhvaćen je sav rad s potrebnim premazima, sav materijal, pomoćna skela, svi pomoćni radovi, donošenje i držanje alata i sitnog pribora, sva uskladištenja i svi transporti, dobava pogonskog materijala, osiguranje radova od vjetra, odstranjivanje otpada u toku radova i nakon dovršenja radova, popravak šteta učinjenih nepažnjom.
Tesarski radovi se obračunavaju po m2 tlocrtne površine konstrukcije i to obavezno na osnovu opisa i nacrta.
A.IX OPĆI UVJETI UZ LIMARSKE RADOVE
Sav upotrijebljeni materijal i finalni građevinski proizvodi moraju odgovarati postojećim tehničkim propisima i HR normama ili jednakovrijednima
Prilikom izvedbe limarskih radova treba se u svemu pridržavati slijedećih propisa i normi:
- Pravilnik o zaštiti na radu u građevinarstvu
- Pravilnik o tehničkim mjerama i uvjetima za završne radove u građevinarsvtvu
- Tehnički uvjeti za izvođenje limarskih radova
HR norme ili jednakovrijedne
pocinčani lim - HRN C.E4.020 ili jednkovrijedno
bakreni lim - HRN C.D4.500., HRN C.D4.020 ili jednkovrijedno
Limarski radovi obuhvaćaju sve vrste pokrivanja i opšivanja limom, kao i izradu i montažu žljebova, vertikalnih odvodnih cijevi i ventilacionih cijevi.
Sve radove treba izvesti stručno i solidno, prema tehničkim propisima i uzancama zanata. Izvoditelj je dužan na zahtjev investitora ili nadzornog inženjera predočiti uzorke i prospekte za pojedine materijale. Nestandardiziran materijal mora imati atest o kvaliteti izdan od organizacije ovlaštene za izdavanje atesta. Izvoditelj je također dužan da za svaku stavku izradi detaljan crtež i ovjeri ga kod projektanta i nadzornog inženjera.
Različite vrste metala, koje se uslijed elektrolitskih pojava međusobno razaraju, ne smiju se izravno dodirivati. Sve željezne dijelove koji dolaze u dodir sa pocinčanim limom treba preličiti asfaltnim lakom ili odgovarajućim sredstvom. Kod polaganja lima na masivne podloge, potrebno je podloge prije oblaganja obložiti slojem krovne ljepenke br 120 radi sprečavanja štetnih kemijskih utjecaja na lim.
Sva se učvršćenja i povezivanja limova moraju izvesti tako da konstrukcija bude osigurana od nevremena, atmosferilija i prodora vode u objekt, i da pojedini dijelovi mogu nesmetano raditi kod temperaturnih promjena bez štete od ispravnosti konstrukcije.
Za učvršćivanje (kuke, zakovice, jahači, čavli, vijci i sl) treba primjeniti: - za pocinčani lim - dobro pocinčana spojna sredstva, - za bakreni lim - bakrena spojna sredstva.
Ispod lima koji se postavlja na beton, drvo ili žbuku treba postaviti sloj bitumenske ljepenke, čija su dobava i postava uključene u jediničnu cijenu.
Prije početka radova, izvođač limarskih radova dužan je zatražiti sve podatke o donjoj podlozi (bitno za kvalitetno postavljanje) na kojoj leži limeni element, od izvoditelja prethodnih radova. Pregledati je i ako je podloga neispravna (npr. nije ravna-stvaraju se udubljenja u limu), dužan je o tome pismeno obavijestiti građevinsko poduzeće, nadzornog inženjera te zatražiti ispravke. U slučaju da položi lim na neispravnu podlogu, kasniji popravci idu na teret izvođača.
Trapezni lim za pokrivanje od pocinčanog lima minimalne debljine 0,7 mm. Preklop mora biti minimalno 50 mm.
Probijanja u metalnom pokrivaču (učvršćivanje dimnjaka, cijevi kupola itd.) moraju biti posebno pažljivo izvedena kod pocinčanog lima pomoću lemljenja, a kod bakrenog pomoću dvostruko položenog ruba vezanog vodonepropusno sa pokrovom.
U jediničnim cijenama je uračunato:
- naknada za kompletni rad (izrada i montaža)
- materijal
- svi vanjski i unutarnji, horizontalni i vertikalni transporti
- premazivanja asfalt lakom, podlaganje krovne ljepenke
- sav sitni i spojni materijal i materijal za učvršćenje (kuke, plosna željeza, žica za učvršćenje, vijci, zakovice i sl.)
Izmjere je potrebno izvršiti na gradilištu, nakon izvedbe, obračunato prema građevinskim normama.
Obračun se vrši po m1 ili m2, ovisno o vrsti elementa, prema važećim građevinskim normama za pojedine radove, što je i naznačeno u pojedinim stavkama troškovnika.
Eventualne nejasnoće oko načina izvedbe ili obračuna izvoditelj je dužan razjasniti sa nadzornim inženjerom prije samog pristupanja izvođenju.
Pojedine stavke limarskih radova izvoditi u sukladnosti s fasaderskim radovima - oblogama fasade. Uskladiti način izvođenja, potkonstrukcije, pričvršćenja i sve ostalo potrebno za finalnu gotovost. Sve prema detaljima i dogovoru s projektantom i proizvođačem fasadnih obloga.
A.X OPĆI UVJETI UZ IZOLATORSKE RADOVE
Izvoditelj radova dužan je za sve materijale koje će upotrijebiti za izradu izolacije (hidro, termo i zvuk) pribaviti ateste ovlaštene osobe stručne organizacije (atest ne smije biti stariji od 6 mjeseci) i dati na uvid nadzornom inžinjeru. Hidroizolacije, toplinske i zvučne izolacije treba izvesti točno prema specifikaciji radova, uputama i preporukama proizvođača i tehničkim uvjetima. Podloge moraju biti čiste, suhe i ravne, bez prašine i nevezanih čestica. Termoizolacijske obloge izvesti kontinuirano, bez reški, da se ne pojave hladni mostovi. Kod hidroizolaterskih radova spojeve pokrova ili obloga od različitih materijala, kao i priključke na druge konstrukcije treba izvesti stručno i pažljivo. Izolacijske trake moraju se za podlogu lijepiti po cijeloj površini s propisanim preklopom (horizontalno 10 cm, vertikalno 15 cm).
Hidroizolacija
Sve radove mora se izvesti propisane kvalitete, prema odgovarajućim važećim normama i propisima, u skladu s tehničkim uvjetima iz projekta kao i svim drugim važećim propisima i standardima. Pri izvođenju izvođač je dužan pridržavati se projekta, tehničkih uputa za ugradnju građevnih proizvoda i pravila struke. Uvjeti za izvođenje, određeni su programom kontrole i osiguranja kakvoće (kvalitete) koji su sastavni dio glavnog projekta.
Hidroizolacija podova, zidova i krova smije se izvoditi samo na površinama koje u potpunosti udovoljavaju svim traženim uvjetima. Podloga za hidroizolaciju mora biti suha i čvrsta, ravna i bez šupljina, na površini bez udubljenja ili ispupčenja, potpuno horizontalna ili u zadanom nagibu prema odvodima vode, koji nagib ne može biti manji od 0,5 %, te mora biti otporna prema djelovanju temperature i temperaturnih promjena. Stanje i kvaliteta podloge treba se utvrditi prije početka radova na izvođenju hidroizolacije. Onečišćene podloge (zemlja, ulje i sl.) čistiti mehanički i vodom te sredstvima koja propisuje i dozvoljava proizvođač premaza. Broj i način nanošenja premaza prema uputstvu proizvođača. O tome se sastavlja zapisnik kojeg potpisuje izvoditelj radova i nadzorni inženjer.
Za izradu hidroizolacije smiju se upotrebljavati materijali koji odgovaraju standardima, a materijale za koje ne postoje standardi samo onda ako je atestom utvrđeno da se takvi materijali mogu upotrijebiti za hidroizolaciju. Za izradu izolacije predviđaju se materijali čije osobine određuju standard: DIN 18195, 2. dio – Profi Baudicht - modificirani bitumenski debeloslojni premaz ili jednkovrijedno DIN 18195, 10 dio – DS Systemshutz – zaštitna traka izolacije ili jednkovrijedno DIN 4095 – DS Systemshutz – okomiti dio za drenažu ili jednkovrijedno
Gotova hidroizolacija mora biti tako izvedena da trajno spriječi prodiranje vode kroz hidroizolaciju i da se zbog utjecaja temperaturnih promjena i konstruktivnih pomicanja ne smanji sposobnost za sprečavanje prodiranja vode i vlage na mjestima na kojima se hidroizolacija završava, spaja s drugim elementima ili prekida. Zato kod svih hidroizolacija treba izvesti solidnu podlogu i horizontalnu hidroizolaciju treba podići 20cm uz vertikalnu hidroizolaciju. Svaka hidroizolacija mora neposredno nakon izvedbe biti zaštićena od sunčanih zraka. Hidroizolacija zidova i podova mora biti zaštićena od mogućnosti fizičkog oštećivanja. Isto tako i hidroizolacija postavljena preko krova mora biti zaštićena od oštećenja koja mogu nastati mehaničkim putem.
Posebnu pažnju obratiti na zaštitu od požara kod rada sa vrućim bitumenskim premazima i varenim ljepenkama zbog velike zapaljivosti bitumena. U slučaju požara gasiti pijeskom ili pjenom. Gašenje vodom je opasno zbog prskanja vrućeg bitumena.
Parna brana je visoko vrijedni izolacioni sloj koji se postavlja ispod toplinske izolacije. Prije polaganja parne brane moraju biti izvedena podnožja u uglovima (holkeri), tako da se izolacijske trake ne lome pod pravim kutem, nego se koso postavljaju na vertikalnu plohu. Podloga mora biti očišćena od prašine, mora biti ravna i potpuno suha. Max. vlažnost podloge je 3% mase. Parna brana se može polagati samo po suhu vremenu. Za parnu branu primjenjuju se metalne (aluminijske) folije unutar bitumenske trake za zavarivanje polagane na hladni bitumenski prednamaz, ili PE folije za parne brane debljine min. 0,4mm u sustavu odabranih hidroizolacijskih traka, polagane na zaglađenu podlogu.
Bitumenske hidroizolacije obračunavaju se po m2 površine, vodolovna grla obračunavaju se po komadu, a završni profili po m1.

## 1. pripremni radovi
Redni broj | Opis stavke | Jedinica mjere | Količina | Jedinična cijena [EUR] | Ukupna cijena [EUR]
I | PRIPREMNI RADOVI
I.1. | SKELA
I.1.1. | Pripremni radovi gradilišta
Pripremni radovi – priprema zgrade za izvođenje radova obnove konstrukcije zgrade. (Izrada plana aktivnosti i sheme gradilišta, organizacija pristupa gradilištu i određivanje pozicije dnevne gradilišne deponije, iskolčenje elemenata, potrebni radovi i materijal za osiguranje mjera zaštite prolaznika i zaštite prostora koji se ne uređuju u predmetnoj fazi rekonstrukcije. Radove je obavezan izvršiti izvođač radova prije nego pristupi izvođenju. Izrada sheme organizacije gradilišta prema predviđenoj mehanizaciji Izvoditelja unutar zaštitne zone i uz suglasnost koordinatora II, kojeg imenuje Investitor.
| Prema potrebi dobava, montaža i demontaža montažne pune ograde oko zone zahvata uključujući i gradilišnu ploču. Ograda visine minimalno 2,20 m u svemu prema shemi organizacije gradilišta. Prema potrebi zatražiti i zauzeće javnoprometne površine što je uključeno u cijenu. Ograda mora biti učvršćena na propisan način i osigurana od prevrtanja. NAPOMENA: Prema Programu mjera NN 28/23, točka 1.3.: „Za potrebe izvođenja građevinskih radova vezanih za obnovu od potresa sukladno Zakonu, Grad Zagreb, Krapinsko-zagorska županija, Zagrebačka županija, Sisačko-moslavačka županija i Karlovačka županija osigurat će, bez naknade, privremenu regulaciju prometa nužnu za organizaciju gradilišta, postav skele i/ili pristup gradilištu za dovoz i odvoz građevnih proizvoda odnosno građevinskog otpada.“ | pauš | 1 |  | 0
I.1.2. | Tunelska skela
Dobava, postava, skidanje i otprema tunelske skele - prolaza za pješake visine min. 3 m, izrađenog od bešavnih cijevi i potrebnih spojnih elemenata, sa svim potrebnim ukrućenjima i sidrenjima. Pokrov tunela izraditi od dasaka 45 mm položenih jedne do druge, izvesti okomitu zaštitu na rubu od daske 48 mm min. visine 30 cm a preko njih postaviti armiranu foliju. Prema ulici izvesti ogradu tunela od pune OSB ploče ili sl. visine 1,0-1,2 m, u svrhu zaštita pješaka od prometa u kretanju. Nakon postave skele potrebno je izvesti svu signalizaciju (rasvjeta, putokazi i sl.) kako to nalažu postojeći HTZ propisi. Prije izvedbe skele izvođač je dužan izraditi projekt skele što je u cijeni stavke. Duljina skele na uličnom pročelju iznosi 45 metara, a na dvorišnom pročelju iznosi 20 metara. Obračun se provodi po m2 horizontalne projekcije površine skele.
a) | ulično pročelje - skela se postavlja duž cijele zgrade | m2 | 68 |  | 0
a) | dvorišno pročelje - skela se postavlja samo na jednom dijelu na mjestu izlaza na dvorište | m2 | 20 |  | 0
I.1.3. | Cijevna fasadna skela
| Doprema, postava, skidanje i otprema cijevne fasadne skele od bešavnih cijevi, na već postavljenu tunelsku skelu. Skelu izvesti prema postojećim HTZ propisima i u svemu kako je opisano u općim uvjetima. U jediničnu cijenu uključiti i zaštitni zastor od jutenih ili plastičnih traka, koje se postavljaju s vanjske strane skele po cijeloj površini. Skelu je potrebno osigurati od prevrtanja sidrenjem u objekt, a od udara groma uzemljenjem. Potrebno je izvesti pomoćne željezne ili drvene ljestve – penjalice u svrhu osiguranja vertikalne komunikacije po skeli. Prije izvedbe skele izvođač je dužan izraditi projekt skele, što je u cijeni stavke. Obračun se rpovodi po m2 vertikalne projekcije površine skele. |  |  |  | 0
a) | ulično pročelje - skela se postavlja na dijelu građevine zbog montaže vertikalne cijevi za spuštanje šute i iznošenje stvari s potkrovlja građevine. Točno mjesto montaže skele utvrdit će se na licu mjesta nakon izviđanja situacije pristupa kontenjera I sl. Računata duljina skele cca 8 m, visine 16 m. | m2 | 128 |  | 0
b) | dvorišno pročelje - skela se postavlja na kompletnom dvorišnom pročelju građevine | m2 | 435 |  | 0
I.1.4. | Skela stubišta
Doprema, postava, skidanje i otprema unutarnje skele stubišta. Skela se postavlja kroz kompletno stubište zbog izvedbe AB torkreta na stubištu i ulaznom dijelu građevine. Umjesto montažne skele može se koristiti i pomična skela. Za površinu skele stubišta uzeta je duljina stubišnog prostora te kompletna visina stubišta. Ispod oslonaca skele potrebno je postaviti drvenu zaštitu kako ne bi došlo do oštećenja postojećeg stubišta. Obračun po m2 skele kroz kompletno stubište i ulazni prostor.
| skela stubišta | m2 | 120 |  | 0
I.1.5. | Pomična unutarnja skela
Doprema, postava, skidanje i otprema unutarnje pomične skele. Skela se koristi za izvedbu radova u unutarnjim prostorijama zgrade. Visina prostorije do 4.0 metara. Obračun za komplet
| skela stubišta | kmpl | 1 |  | 0
I.1.6. | Okretna autodizalica
| Dobava pomične okretne autodizaice za radove na uličnom pročelju. Autodizalica se koristi za ulično pročelje kako bi se pregledala kompletna fasada te uklonili svi dijelovi fasade koji predstavljaju ugrozu od padanja. U cijenu stavke ulazi i pregled ulične fasade. U cijenu ove stavke ulazi dobava autodizalice za radove na uličnom pročelju u trajanju od cca 1 dan. |  |  |  | 0
| autodizalica za 1 dan radova | komp | 1 |  | 0
I.1. | SKELA UKUPNO: |  |  |  | 0
I.2. | DEMONTAŽE I RUŠENJA
I.2.1. | Zaštita prozora (s vanjske strane)
| Dobava i postava PVC folije za zaštitu otvora. Folija se pričvršćuje na doprozornike pomoću drvenih letvica, koje su u cijeni stavke. Obračun po m2. |  |  |  | 0
a) | ulično pročelje | m2 | 40 |  | 0
b) | dvorišno pročelje (prozori i vrata) | m2 | 93 |  | 0
I.2.2. | Zaštita prozora (s unutarnje strane) i ulaznih vrata u stanove
| Dobava i postava PVC folije za zaštitu prozora i vrata u stubištu. Folija se pričvršćuje lijepljenjem na dovratnik, doprozornik, služi za zaštitu tokom izvođenja radova. Obračun po m2. |  |  |  | 0
a) | prozori I vrata te pregrade u prostorijama | m2 | 90 |  | 0
b) | prozori stubišta | m2 | 10 |  | 0
c) | ulazna vrata - jednostrana zaštita | m2 | 52 |  | 0
I.2.3. | Zaštita instalacija
| Prije početka radova obavezno provjeriti sve izvore napajanja rasvjete, antenske kablove i sl. Iste je potrebno izmaknuti ukoliko njihov položaj ometa izvođenje planiranih radova te zaštiti na adekvatan način radi daljnje uporabe. Navedene radove potrebno je izvoditi uz nadzor nadležne stručne osobe. Obračun po kompletu izvedenih radova. | kmpl | 1 |  | 0
I.2.4. | Iznošenje namještaja i uklanjanje instalacija na mjestima ojačanja
| Iznošenje namještaja sa područja zahvata, uključivo demontažu, iznošenje, transport i skladištenje/odlaganje. Moguće da stavku investitori organiziraju sami. Također uklanjanje instalacija na mjestima zahvata, kao što su radijatori, instalacije vodovoda, odvodnje, rasvijetnih tijela, utičnica i sl. NAPOMENA: suvlasnici će namještaj iznijeti sami o svojem trošku. Obračun po kom i m stvarno izvedenih radova. |  |  |  | 0
a) | stubište
| - limena vratašaca elektroormarića | kom | 4 |  | 0
| - prekidači | kom | 15 |  | 0
| - male revizije struje | kom | 12 |  | 0
| - nadzorne kamere | kom | 2 |  | 0
| - elektroormari | kom | 10 |  | 0
| - vatrogasni aparati u kutiji na zidu | kom | 4 |  | 0
| - rasvjetna tijela | kom | 7 |  | 0
| - portafon | kom | 1 |  | 0
| - oglasna ploča | kom | 1 |  | 0
| - poštanski oramrići | kom | 1 |  | 0
| - kanalice instalacije (struja, optika) | m | 32 |  | 0
| - instalacije struje - uzeta je samo nadžbukna instalacija, pretpostavlja se da postoje I podžbukne instalacije koje ulaze u stavku | m | 85 |  | 0
| - plinske cijevi - ne uklanjanju se, stavka obuhvaća zaštitu primerom i plastizolom (koji se ne uklanja do završetka obnove i nanošenja ostalih slojeva - žbuke, gleta, završne boje) | m | 10 |  | 0
b) | zidovi, stropovi u stambenim jedinicama
| - štekeri i prekidači | kom | 53 |  | 0
| - razvod električne energije i interneta | m | 85 |  | 0
| - unutarnja klima jedinica | kom | 5 |  | 0
| - cijevi grijanja - ne uklanjanju se, stavka obuhvaća zaštitu primerom i plastizolom (koji se ne uklanja do završetka obnove i nanošenja ostalih slojeva - žbuke, gleta, završne boje) | m | 47 |  | 0
| - rasvjetna tijela | kom | 24 |  | 0
| - umivaonik | kom | 1 |  | 0
| - toalet | kom | 2 |  | 0
| - kupaonska kada | kom | 1 |  | 0
| - tuš | kom | 1 |  | 0
| - bide | kom | 1 |  | 0
| - kuhinja komplet | kom | 1 |  | 0
| - ugradbeni ormari | kom | 3 |  | 0
| - namještaj - stavka je pretpostavljena pošto stanari u svojem angažmanu uklone namještaj. Pod namještaj podrazumjeva se tipa: krevet, elementi, ormari, stolovi, stolice I sl… | kom | 25 |  | 0
I.2.5. | Uklanjanje nadstrešnica, instalacija, vanjskih jedinica klima-uređaja I ostalo na dvorišnom pročelju, prilaznom haustoru i unutar svjetlarnika.
Odlaganje na privremenu gradilišnu deponiju ili kod vlasnika/u dogovoru sa suvlasnicima. Obračun po kom, m i m2 stvarno izvedenih radova.
a) | vanjske klima jedinice s nosačima | kom | 11 |  | 0
b) | željezni nosači za rublje postavljeni na ograde (ne postavljaju se nazad) | kom | 2 |  | 0
c) | vanjska rasvjetna tijela | kom | 3 |  | 0
d) | kanalice s instalacijom | m | 5 |  | 0
e) | instalacija vanjske struje bez zaštite | m | 30 |  | 0
f) | izvodi ventilacija/ispušne cijevi kondenzacijskih bojlera | kom | 5 |  | 0
g) | nadstrešnica | kom | 1 |  | 0
I.2.6. | Uklanjanje limarije s pročelja zgrade i krovne plohe
Demontaža i spuštanje limarije s dvorišnog pročelja od pocinčanog i plastificiranog lima d=0,55 mm te odlaganje na privremenu gradilišnu deponiju. U cijeni ručni prijenos šute do H= 20 i V= 25 m. U cijeni komplet navedeno. Demontažu obavezno izvodi limar koji je dužan uzeti mjere i uzorke izvorne limarije te snimiti detalje izvedbe, što je uključeno u cijenu stavke. Obračun po komadima i m' duljine pojedinog elementa.
a) | okrugle odvodne cijevi s obujmicom r.š. 40 cm, cijevi se sigurno skladište radi ponovne upotrebe (uključena i koljena) | m | 32 |  | 0
b) | labuđi vrat r.š. 40 cm, sigurno skladištenje radi ponovne upotrebe | kom | 2 |  | 0
c) | klupčice prozora r.š. do 15 cm | m | 20 |  | 0
d) | drvena obloga vijenca na dvorišnoj fasadi ispod krova | m | 23 |  | 0
e) | viseći žlijeb kosog krova r.š. 40 cm | m | 23 |  | 0
f) | limeni opšav na dilataciji zgrada | m | 17 |  | 0
I.2.7. | Zaštita podova
Dobava, postavljanje i odlaganje zaštitnih podnih obloga za podeste i podove stubišta i u posebnim dijelovima u obliku tvrdog kartona, geotekstila ili stiropora i tanke OSB ili predoplatne ploče. Zaštitu koristiti prilikom manipulacije namještajem, korištenja radnih ljestvi, pokretnih skela i platformi te od padanja dijelova žbuke sa stropova i zidova. Sva oštećenja zbog neadekvatno postavljene zaštite ukloniti/sanirati će izvođač o svome trošku. Obračun po m2 zaštićene površine.
a) | zaštita podova stubišta | m2 | 120 |  | 0
b) | zaštita poda (pod u prostorijama na mjestu izvođenja radova) | m2 | 375 |  | 0
c) | zaštita podova balkona | m2 | 21 |  | 0
I.2.8. | Zaštita ograde, uklanjanje rukohvata
| Zaštita postojeće ograde s rukohvatom stubišta PVC folijom i OSB pločama. Visina ograde s rukohvatom do 100 cm. Nakon sanacije stubišta, ogradu je potrebno pažljivo očistiti na adekvatan način, uračunati u cijenu. Sva eventualna oštećenja ograde izvođač je dužan ukloniti o svojem trošku. Obračun po m'. |  |  |  | 0
a) | zaštita ograde s rukohvatom | m | 30 |  | 0
b) | uklanjanje I ponovna montaža rukohvata u haustoru | m | 5 |  | 0
I.2.9. | Demontiranje unutarnjih drvenih krila vrata u zoni ojačanja međukatne konstrukcije
| Ručno pažljivo demontiranje unutarnjih drvenih krila vrata, zaštita i pohranjivanje na sigurnom mjestu radi ponovnog postavljanja, veličina krila do 120*200 cm. Sva eventualna oštećenja krila vrata izvođač je dužan ukloniti o svojem trošku. Obračun po komadu demontiranih i uskladištenih krila vrata. | kom | 16 |  | 0
I.2.10. | Zaštita unutarnjih drvenih štokova na mjestima demontiranih krila vrata
| Zaštita postojećih drvenih štokova unutarnjih vrata PVC folijom. Zaštita mora ostati do završetka radova. Sva eventualna oštećenja drvenih štokova izvođač je dužan ukloniti o svojem trošku. Obračun po m' zaštićenih štokova. | m | 105 |  | 0
I.2.11. | Uklanjanje betonske podloge za iskop I izvedbu temelja torkreta
Uklanjanje bezonske podloge u podrumu na mjestu izvedbe AB torkreta, 70 cm od zida te odlaganje na privremenu gradilišnu deponiju. Pretpostavljena debljina betonske ploče cca 15 cm. Obračun po m2 uklonjene betonske podloge.
| betonska podloga u skladišnim prostorima podruma | m2 | 25 |  | 0
I.2.12. | Demontaža radijatora, kaljevih i plinskih peći u stanovima u kojima se saniraju međukatne konstrukcije
a) | Pažljva ručna demontaža radijatora, zaštita i skladištenje na sigurnom mjestu radi ponovne montaže. Uključeno pražnjenje sistema etažnog grijanja i sve potrebne predradnje. Obračun po kom demontiranih i skladištenih radijatora. | kom | 17 |  | 0
b) | Pažljiva ručna demontaža kaljevih peći i skladištenje na sigurnom mjestu prema dogovoru s investitorom. Kaljeve peći se ne ugrađuju nakon završetka radova. Obračun po komadu demontirane i skladištene kaljeve peći. | kom | 1 |  | 0
I.2.13. | Uklanjanje podnih i zidnih pločica u prostorijama na mjestu izvedbe ojačanja
Pažljivo ručno uklanjanje podnih i zidnih pločica u sanitarnim čvorovima/kupaonicama/kuhinjama posebnih dijelova i prilaznog haustora/stubišta unutar kojih se izvode ojačanja te odlaganje na privremenu gradilišnu deponiju. Potrebno je u građevinski dnevnik unijeti dimenzije pločica, boju, koliristički uzorak i ostale specifičnosti ukoliko postoje radi ponovne nabave istih/približno istih pločica nakon izvedenih radova, u svemu prema dogovoru sa suvlasnicima zgrade/vlasnicima jedinica unutar kojih se izvode radovi. Obračun po m2 uklonjenih podnih i zidnih pločica.
a) | podne pločice - posebni dijelovi (uključujući i ručno štemanje glazure i uklanjanje svih slojeva do šute između grednika), obavezno u građevinski dnevnik upisati duljine i specifikacije instalacija s fazonskim komadima | m2 | 35 |  | 0
b) | zidne pločice - posebni dijelovi | m2 | 10 |  | 0
I.2.14. | Uklanjanje slojeva poda na mjestima ojačavanja međukatnih konstrukcija izvedbom tlačne ploče/podaskavanjem
Pažljivo ručno uklanjanje parketa ili laminata i slojeva poda/međukatne konstrukcije (daske) za izvedbu ojačanja međ. konstr. Parket je potrebno pohraniti kod vlasnika radi ponovne upotrebe. Obračun po m2 uklonjenog parketa.
a) | komplet slojevi poda - parket, estrih, drvene daske, I svi ostali slojevi poda | m2 | 190 |  | 0
I.2.15. | Uklanjanje završnih slojeva podgleda stropne konstrukcije međukatne konstrukcije za ojačanje podaskavanjem
Pažljivo ručno uklanjanje slojeva podgleda stropa međukatne konstrukcije izvedenog od dasaka, dva sloja trstike i žbuke debljine cca 4 cm. U stavku uključena i laka radna skela i prijenos šute na privremenu gradilišnu deponiju. Obračun po m2 uklonjenih slojeva.
a) | strop posebnih dijelova zgrade | m2 | 260 |  | 0
b) | strop stubišta | m2 | 35 |  | 0
I.2.16. | Uklanjanje šute između drvenih grednika na mjestima ojačanja međukatnih konstrukcija izvedbom tlačne ploče/podaskavanjem
| Pažljivo ručno uklanjanje šute na drvenim grednicima (a ispod parketa) te između drvenih grednika na mjestima ojačanja međ. konstr. Šutu je potrebno odmah iznositi na privremenu gradilišnu deponiju izvan zgrade bez dugotrajnog odlaganja unutar zone obuhvata. Obračun po m3 uklonjene i skladištene šute (ne ugrađuje se ponovno). | m3 | 34 |  | 0
I.2.17. | Uklanjanje dijela podova u prostorijama na mjestu izvedbe CRM sustava
Pažljivo ručno uklanjanje parketa i slojeva poda/međukatne konstrukcije te dasaka između grednika za izvedbu torkreta i CRM-a unutar stambenih jedinica, 50 cm od zida. Slojeve je potrebno ukloniti kako bi se ojačanja zidova izvela u kontinuitetu, po visini svih etaža. Slojevi se uklanjanju između nosivih grednika. Parket je potrebno pohraniti kod vlasnika radi ponovne upotrebe, sve ostale slojeve potrebno je iznijeti na privremenu gradilišnu deponiju, uključeno u cijenu. Obračun po m2 uklonjenog parketa i slojeva međukatne konstrukcije.
a) | svi slojevi poda - parket, estrih, daske I svi ostali zatečeni slojevi | m2 | 52 |  | 0
b) | samo dašćana oplata između grednika | m2 | 20 |  | 0
I.2.18. | Uklanjanje završnih slojeva stropne konstrukcije stambenih jedinica na mjestu izvedbe CRM sustava
Pažljivo ručno uklanjanje slojeva podgleda stropa izvedenog od oplate, dva sloja trstike i žbuke debljine cca 4 cm, 50 cm od zida. U stavku uključena i laka radna skela i prijenos šute na privremenu gradilišnu deponiju. Obračun po m2 uklonjenih slojeva podgleda stopa.
a) | svi slojevi stropa - žbuka s trstikom, daske | m2 | 60 |  | 0
b) | samo dašćana oplata između grednika | m2 | 20 |  | 0
I.2.19. | Uklanjanje vanjske žbuke dvorišnog pročelja radi izvedbe ojačanja
Ručno i strojno uklanjanje postojeće vapneno-cementne žbuke debljine do 5 cm vanjskih zidova. Žbuka se uklanja do zidanog zida/pune opeke na mjestima gdje su predviđena ojačanja. Prije uklanjanja potrebno je omogućiti predstavniku Gradskog zavoda za zaštitu spomenika kulture i prirode uvid u eventualne spomeničke dijelove predmetnog dijela zidova u zajedničkom prostoru zgrade te dobiti dopuštenje za uklanjanje završnog sloja. Sav otpadni materijal i šutu potrebno je privremeno odložiti na gradilišni deponij te odvesti iz gradilišta u što kraćem roku. Odvoz prikazan zasebno. Stavka uključuje uklanjanje žbuke na svim zidovima koji su predviđeni za ojačanje te odlaganje na privremenu gradilišnu deponiju. Zidovi i mjesta uklanjanje žbuke prema grafičkim prilozima projekta. Obračun po m2 stvarno izvedenih radova. Nije oduzeta površina otvora manjih od 3.0 m2, zbog obrade špaleta.
| dvorišno pročelje - postavljanje CRM sustava - površine na kojima je postavljena cijevna skela | m2 | 390 |  | 0
I.2.20. | Uklanjanje žbuke unutarnjih nosivih zidova i priprema za postavljanje sustava ojačanja
Ručno i strojno uklanjanje žbuke unutar stambenih jedinica na mjestima postavljanja ojačanja (CRM i FRCM sustav, torkret). U cijenu uključena i pokretna laka radna skela. Obračun po m2 stvarno izvedenih radova. Nije oduzeta površina otvora manjih od 3.0 m2, zbog obrade špaleta.
a) | stubište - torkret | m2 | 415 |  | 0
b) | zidovi u posebnim dijelovima - CRM | m2 | 500 |  | 0
c) | zidovi, parapeti I nadvoji u posebnim dijelovima - injektiranje + FRCM | m2 | 130 |  | 0
d) | FRCM dimnjak | m2 | 8 |  | 0
I.2.21. | Uklanjanje postojećih opeka u zidu na mjestu ojačanja torkretom
| Pažljivo ručno uklanjanje opeke starog formata na zidovima gdje se ugrađuje torkret, uklanjaju se dvije opeke po m2 zida, prijenos na privremenu gradilišnu deponiju. Obračun po m2 zidova na koje se ugrađuje torkret. | m2 | 415 |  | 0
I.2.22. | Uklanjanje slojeva spuštenih stropova, na mjestu ojačanja stropa te na mjestima provlačenja CRM-a
Ručno pažljivo uklanjanje slojeva spuštenih stropova koji se ojačavaju OSB pločama te dijela stropova za provlačenje CRM-a. Sve instalacije koje se nalaze u spuštenom stropu potrebno je adekvatno zaštititi. U građevinski dnevnik nakon otvaranja spušteno stropa potrebno upisati sve specifičnosti radi vraćanja/ponovne izvedbe spuštenog stropa nakon ojačanja zidova u svemu prema zatečenom stanju. Obračun prema m2 demontaže spuštenog stropa uključujući i prijenos na privremenu gradilišnu deponiju.
| spušteni stropovi u stambenim jedinicama, uključujući i štukature izvedene po stropovima. Sve profilacije štukatura potrebno je prije dekontiranja snimiti radi izrade novih i postavljanja nakon izvedenih ojačanja. Obračun po m2 kompletno snimljenih i demontiranih spuštenih stropova te štukatura na stropovima. | m2 | 160 |  | 0
I.2.23. | Čišćenje zida i priprema sljubnica za sanaciju
| Čišćenje zidova čeličnim četkama te priprema sljubnica zidova kao priprema za postupak sanacije. U stavku također ulazi uklanjanje dotrajalog morta sljubnica (1/3 debljine zida) kao priprema podloge za ugradnju čeličnih šipka i novog sloja morta. U cijenu stavke ulazi sav potreban rad i materijal, otprašivanje/ispuhivanje komprimiranim zrakom i (skele su uključene prethodnim stavkama - uzeti u obzir korištenje cijevne i pokretne/lake radne skele, stavka ne uključuje cijenu skele). Svu opeku koja se nalazi izvan definirane vertikale zida potrebno je odrezati ručnim alatom. Obračun po m2 stvarno izvedenih radova, odbijanje površina otvora sukladno važećim normativima. | m2 | 1443 |  | 0
I.2.24. | Uklanjanje I preslagivanje oštećenog postojećeg crijepa
| Uklanjanje I preslagivanje postojećeg oštećenog crijepa. Prije postavljanja OSB ploča potrebno je detaljno provjeriti postojeće stanje pokrova kako ne bi došlo do procurivanja nakon izvedbe ojačanje krova. Količina je pretpostavljena, pravo stanje će se utvrditi na licu mjesta. Obračun po m2. | m2 | 25 |  | 0
I.2.25. | Uklanjanje dijela slojeva krova zbog dostuponosti izvedbe radova na tavanu
| Pažljivo ručno i strojno uklanjanje dijela krova zbog dostupnosti izvedbe radova na tavanu. Uklanja se dio crijepa, i drvenih dasaka na krovu. Dimenzije otvora uklanjanja iznosi cca 1.0x1.5 m. Uklanjanje se izvodi sa ulične i dvorišne strane krova te se tako pristup tavanu povezuje sa dvorišnom skelom. Nakon završetka radova potrebno je vratiti sve slojeve krova u prvobitno stanje što je prikazano u zasebnoj stavci. Obračun po m2 uklonjenog dijela krova. | m2 | 3 |  | 0
I.2.26. | Točna izmjera I precrtavanje zidnih I stropnih štukatura na zidovima te konzervatorske smjernice
| Točna izmjera I precrtavanje štukatura na zidovima I stropovima ulaznog haustora zbog ponovnog izvođenja istih nakon izvedbe ojačanja zidova I stropova. Stavka također podrazumjeva I konzervatorska istraživanja na zgradi, te izmjeru I precrtavanje svih štukatura i dijelova zgrade koje odredi nadležni konzervator da ih je potrebno vratiti u prvobitno stanje nakon izvedbe sanacija. Obračun za komplet konzervatorska istraživanja, izmjera, precrtavanje dijelova zgrade koje se trebaju vratiti u prvobitno stanje. | kmpl | 1 |  | 0
I.2.27. | Uklanjanje oštećene žbuke na podgledima stubišnih krakova te podesta
Ručno i strojno uklanjanje oštećene žbuke na podgledima stubišnih krakova te podgledima podesta stubišta, prijenos na privremenu gradilišnu deponiju. Obračun po m2 stvarno izvedenih radova.
| Uklanjanje žbuke na podgledima stubišnih krakova te podgledima podesta | m2 | 65 |  | 0
I.2.28. | Čišćenje gradilišta tokom obavljanja radova
| Čišćenje gradilišta od šute, utovar i odvoz na gradski deponij ili mjesto zbrinjavanja. Predvišeno je da se tijekom izvođenja radova zona zahvata očisti 3 puta. | kmpl | 1 |  | 0
0
I.2.29. | Odvoz privremeno deponirane šute s gradilišne na gradsku deponiju |  |  |  | 0
a) | Ručni utovar u kamion, prijevoz šute i otpadnog materijala kamionom nosivosti 2-2,5 tone i istovar na gradsku deponiju na udaljenosti 10-20 km. (Primjenjuje se za lokacije gdje je u većem kamionu nepristupačno i za količine manje od 1,6 m2). Odnosi se na nerazvrstani građevinski otpad i otpad s betonom duljine do 0,4 m (kamenje, cigla, asfalt, šuta i crijep) bez udjela smeća, plastike, papira i metala. Plaćanje svih pristojbi uključiti u jediničnu cijenu. | m3 | 98 |  | 0
b) | Ručni utovar u kamion, prijevoz šute i otpadnog materijala kamionom nosivosti 2-2,5 tone i istovar na gradsku deponiju na udaljenosti 10-20 km. (Primjenjuje se za lokacije gdje je u većem kamionu nepristupačno i za količine manje od 1,6 m2). Odnosi se na nerazvrstani građevinski otpad i otpad od rušenja miješan s papirom, smećem, drvom i plastikom. Plaćanje svih pristojbi uključiti u jediničnu cijenu. | m3 | 10 |  | 0
c) | Ručni utovar demontirane limarije. Stavkom obuhvaćen utovar u kamion, prevoz na udaljenost do 20 km, te istovar. Obračun po kg (4,25 kg/m2 lima). Plaćanje svih pristojbi uključiti u jediničnu cijenu. | kg | 60 |  | 0
0
I.2. | DEMONTAŽE I RUŠENJA UKUPNO: |  |  |  | 0

## 2. zemljani radovi
Redni broj | Opis stavke | Jedinica mjere | Količina | Jedinična cijena [EUR] | Ukupna cijena [EUR]
II | ZEMLJANI RADOVI
II.1. | Temeljna konstrukcija - iskop za izvedbu trakastih temelja
Stavka obuhvaća strojni i ručni iskop u tlu, planiranje dna temeljnog iskopa, prijevoz, privremeno zbrinjavanje viška iskopanog materijala na gradilišnoj deponiji te sve ostale troškove vezane za iskop i osiguranje sigurnog kretanja oko iskopa. Stavka uključuje i pažljivo ručno razbijanje podloge od mršavog betona u podrumu (pretpostavka d= 5 cm). Sve iskope treba obaviti pažljivo i precizno, pošto se iskopi izvode uz postojeće zidove i temelje, kako ne bi došlo do dodatnog oštećenja postojeće građevine. Pri izradi iskopa treba provesti sve mjere sigurnosti pri radu i sva potrebna osiguranja postojećih objekata i komunikacija. Obračun po m3 iskopa, uračunat koeficijent rastresitosti 1,25.
| iskop u podrumu na mjestu izvedbe AB torkreta, dimenzije temelja 40x40 cm, dimenzije iskopa 60x60 cm | m3 | 13 |  | 0
II.2. | Zatrpavanje zemljom iz iskopa oko izvedenih temelja
| Strojno i ručno zatrpavanje zemljom oko izvedenih temelja, s potrebnim nabijanjem u slojevima od 25 cm na zbijenost od N=20 N/cm2. Zemlja iz iskopa, obavezno odvojiti kamenje veće od 1 cm, korijenje i ostalo (ukoliko postoje). Završni sloj planirati s točnošću +-1 cm. Obračun po m3. |  |  |  | 0
| podrum, dimenzije temelja 40x40 cm | m3 | 7 |  | 0
II.3. | Odvoz viška materijala iz iskopa na gradsku deponiju, u odvoz uključene sve potrebne radnje (prijenos, utovar, odvoz) i pristojbe. |  |  |  | 0
| podrum, dimenzije temelja 40x40 cm | m3 | 8 |  | 0
II.4. | Nabava, doprema i ugradnja podložnih slojeva ispod novih AB temelja
a) | tampon sloj šljunka, granulacija 0-32 mm, d= 10 cm
| - podrum, dimenzije temelja 40x40 cm | m3 | 2 |  | 0
b) | izravnavajući sloj podložnog betona tlačne čvrstoće C20/25, d= 6 cm
| - podrum, dimenzije temelja 40x40 cm | m2 | 14 |  | 0
II. | ZEMLJANI RADOVI UKUPNO |  |  |  | 0

## 3. ab radovi
Redni broj | Opis stavke | Jedinica mjere | Količina | Jedinična cijena [EUR] | Ukupna cijena [EUR]
III | ARMIRANO-BETONSKI RADOVI
III.1. | Temeljna konstrukcija - novi AB temelji
Dobava materijala te izrada novih AB temelja dimenzija 40x40 cm na mjestu izrade torkreta, kako je prikazano u grafičkom dijelu projekta. Beton za izradu je C25/30, kvaliteta čelika B500B. Potrebno izvesti spoj s postojećim temeljem ugradnjom armature u jednoj zoni novih temelja, fi 12/15 cm (u svemu prema grafičkim prilozima), sidra se prvotno ugrađuju u postojeće temelje i učvršćuju epoksidno-akrilatnim, dvokomponentnim ljepilom za sidrenja. Uzdužna armatura 8 fi 14 (konstruktivna 2 fi 12), poprečna armatura/vilice fi 8/15 cm. Iz temeljne trake ostavljaju se ankeri šipke fi8/10 cm za spoj s torkretom. Zaštitni sloj betona 3,5 cm. U stavku je uračunat beton s potrebnom armaturom, ankerima i sidrima, oplata te sav ostali materijal i rad do kompletnog završetka AB temelja. Obračun po m3 za beton i kg armaturu.
a) | beton | m3 | 6 |  | 0
b) | armatura | kg | 780 |  | 0
c) | oplata, širina 40 cm (uključen i sav potreban spojni materijal, ugradnja, demontiranje) | m | 34 |  | 0
d) | čepasta folija, postavlja se na vanjski rub temelja u doticaiju sa zemljom | m2 | 25 |  | 0
III.2. | Ojačanje stubišnih zidova i zidova ulaznog haustora AB torkretom debljine 5 cm
Jednostrano torkretiranje mlaznim betonom. Izvedba prema nacrtima, detaljima i uvjetima iz projekta. Zid je prethodno očišćen i ispuhan komprimiranim zrakom. Fuge se nakon čišćenja NE zapunjavaju. Potom je potrebno detaljno pregledati ziđe radi postojanja eventualnih oštećenja odnosno pukotina. Izvedba prema nacrtima, detaljima i uvjetima iz projekta.
Ugrađuje se mlazni betonom klase C25/30. Mreža treba biti udaljena minimalno 2 cm od lica zida kako bi se osigurala minimalna prionjivost prilikom nanošenja armirane žbuke ili betona. Mrežu je potrebno pričvrstiti na zid s konektorima napravljenima od armaturnih šipki u obliku trna Ø 8 te ih kemijski sidriti u zid. Konektori tj. trnovi ili vilice mogu se zavariti za mrežu ili se mogu paljenom žicom povezati s mrežom te ih je potrebno postaviti 4 kom/m2. Konektori se postavljaju u zid pod kutom od 45°. U zidovima prije postavljanja mreže potrebno je izvesti utore (vađenjem 1 cigle). Utore izvesti 2kom/m2 - izrada utora obuhvaćena zasebnom stavkom. U utore ugraditi 2 anker šipke - U vilice fi 8 prema detalju iz proračunskog dijela projekta. Napomena: Prilikom ugradnje proizvoda i za rješavanje detalja ugradnje potrebno je se konzultirati s projektantom i nadzornim inženjerom. Mreže se preklapaju 40-45 cm (tri otvora oka mreže).
Stavka obuhvaća sav rad, opremu i materijal potreban za potpuno dovršenje stavke. Plinske cijevi potrebno je prethodno zaštititi primerom i plastizolom (koji se ne uklanja do završetka obnovei nanošenja ostalih slojeva - žbuke, gleta), torkret na pozicijama cijevi izvesti tanji za 1 cm.
U cjienu ključen i torkret i sva potrebna armatura uzevši u obzir specifikacije po katovima u napomeni. Obračun po m2 stvarno izvedenih radova, odbijanje površina otvora sukladno važećim normativima.
Napomene:
Specifikacija mreža torkreta: - torkret unutar građevine na mjestu stubišta i ulaznog haustora, zidovi svih debljina: Q257
- torkret se povezuje kroz stubišne krakove točkasto postavljanjem ankera fi 12 mm duljine 100 cm iznad i ispod podesta I krakova. Ankeri se postavljaju na svaku drugu stubu.
- na podestima stubišta u kutevima potrebno je izvesti otvor 6x40 cm kroz koji će se postaviti 4fi14 mm, duljina sidrenja ispod i iznad podesta 100 cm
- stavka obuhvaća i obilježavanje utičnica/zvona i prekidača ugradnjom produžetka sukladno pravilima struke, potrebno obilježiti položaje radi ponovnog postavljanja
| torkret debljine 5 cm. Obračun po m2 uz odbijanje otvora većih od 3 m2. Površina otvora manja od 3 m2 se ne odbija što ulazi u obradu špaleta. | m2 | 415 |  | 0
III.3. | Izvedba tlačne ploče poda 2. kata
Nabava, doprema i ugradnja materijala za izvedbu tlačne ploče na bačvastom svodu 1. kata: beton klase C25/30, kvaliteta čelika B500B. Podna ploča izvodi se kao tlačna AB ploča debljine 5 cm. AB tlačna ploča spreže se sa postojećim drvenim grednicima moždanicima M8 na razmaku definiranom u proračunskom dijelu (shemi) . Prije izvedbe tlačne ploče, potrebno je ukloniti postojeće slojeve poda (parket, daske i šuta - obračunato u prijašnjim stavkama). Uz izvođenje tlačne ploče, potrebno je po svim obodnim zidovima izvesti armaturne ankere usidrene u nosive zidove pod 45 stupnjeva (prikazano u grafičkom dijelu projekta).
Armirati u sredini presjeka s mrežom Q257, preklop mreža minimalno 3 oka. Armaturnim šipkama postavljenim pod kutem 45 stupnjeva ankerirati se u obodne zidove sa fi 14/50 cm (sidrenje uz epoxy smolu). Iznad nosivih zidova preko kojih prelazi ploča armirati u gornjoj zoni šipkama fi8/15 cm. Detalj sidrenja tlačne ploče na spoju s pregradnim zidovima prikazan u grafičkim prilozima: Postavljanje sidra koso u zid (cca 45 stupnjeva), duljina sidrenja u polju 100 cm, sidrenje uz epoxy smolu. Po izvedenoj AB tlačnoj ploči izvodi se lagani porobeton kao nivelir masa za izvođenje završnih podnih slojeva. Porobeton mora biti maksinalne težine 400 kg/m3. Obračun po m2 izvedene tlačne ploče.
a) | beton C25/30, d= 5 cm | m2 | 135 |  | 0
b) | armaturna mreža Q257 (nisu obračunati preklopi) | m2 | 135 |  | 0
c) | Porobeton gmax= 400 kg/m3 | m2 | 135 |  | 0
d) | ostali ankeri i šipke, pretpostavka: 30 % cijene armaturne mreže, obračun prema specifikaciji i stvarno izvedenih radova |  |  |  | 0
III. | ARMIRANO-BETONSKI RADOVI UKUPNO |  |  |  | 0

## 4. zidarski radovi
Redni broj | Opis stavke | Jedinica mjere | Količina | Jedinična cijena [EUR] | Ukupna cijena [EUR]
IV. | ZIDARSKI I ZIDARSKO-FASADERSKI RADOVI
IV.1. | Zapunjavanje dotrajalih sljubnica novim mortom
Stavka obuhvaća izradu i ugradnju reparaturnog morta u prethodno očišćene sljubnice postojećih zidova te njegovo izravnavanje sa ravninom zida. U cijenu stavke uračunat sav potreban rad i materijal. Obračun po m2 zida (pretpostavka: 50 % površine zidova s kojih je uklonjena žbuka osim onih na koje se postavlja torkret).
a) | vanjski zidovi - mjesto izvedbe CRM-a | m2 | 195 |  | 0
b) | unutarnji zidovi - mjesto izvedbe CRM-a | m2 | 250 |  | 0
c) | unutarnji zidovi - mjesto izvedbe FRCM-a | m2 | 75 |  | 0
IV.2. | Pregled ulične fasade i otucanje nestabilnih dijelova, popravak cementnim špricom te lokalno injektiranje
| Vizualni pregled uličnog pročelja i pažljivo ručno otucanje oštećene/nestabilne žbuke. Nadzorni inženjer i predstavnik GZZSKP obvezni su odobriti pozicije lokalnog uklanjanja žbuke. S definiranih pozicija žbuka se uklanja do opeke, zid se otprašuje, injektira i nanosi grubi špric. U cijenu stavke uračunat sav potreban rad i materijal, kao i autodizalicu pomoću koje će se provjeriti stanje ulične fasade. Uzima se da se dizalica na licu mjesta koristi cca 5 sata. Obračun po m2 saniranog pročelja (pretpostavka: 15 % ukupne površine uličnog pročelja). | m2 | 40 |  | 0
IV.3. | Sanacija pukotina zidova – ugradnja inox šipki
| Nabava, doprema i ugradnja inox spiralnih šipki fi8 mm, L= 100 cm te ugradnja na pukotine zida a nakon uklanjanja žbuke, čišćenja sljubnica i injektiranja pukotina. Šipke se postavljaju u svaku sljubnicu duž pukotine s ciljem mehaničkog prošivanja pukotina. Takvo prošivanje izvodi se na mjestima pravilnih dijagonalnih ili vertikalnih pukotina u zidovima. Gdje pukotine nije moguće prošiti linijski, prošivanje se izvodi ugradnjom kraćih šipki većeg promjera Ø12 pod kutom od 45°. Obračun po m2 zida/duljine pukotine na koje se postavljaju šipke (pretpostavka: 10 % površine zidova, obračun prema stvarnim količinama). Skela: cijevna ili laka radna skela, obračunate u prethodnim stavkama. | m2 | 105 |  | 0
IV.4. | Injektiranje postojećih zidova
| Dobava materijala i sanacija pukotina postojećih zidova i parapeta injektiranjem. Injekcijska smjesa postavlja se na mjestima pukotine, nakon izvršenoga “šivanja” pukotina, kako bi se dodatno konsolidirao zid od eventualnih mikro pukotina koje su se dogodile u samom ziđu zbog izvanrednoga događaja, na mjestima detektiranih pukotina vrši se injektiranje unutrašnjost ziđa. U cijenu stavke ulazi sav potreban materijal, rad i pribor do gotovosti stavke. Računato 10 posto površine zidova koji se ojačavaju. Točna količina utvrdit će se nakon uklanjanja žbuke. Skela: cijevna ili laka radna skela, obračunate u prethodnim stavkama. Obračun po m2 stvarno izvedenih radova. | m2 | 140 |  | 0
IV.5. | Ojačanje postojećih zidova CRM sustavom - dvorišno pročelje i stambene jedinice/unutarnje površine zidova
Nabava doprema i ugradnja CRM sustava. CRM sustav sastoji se od: mreže,morta,sidra, šešira za sidro, vezivo za sidro i kutnika. Mreža; tip kao OLY MESH GLASS 66X66 ili jednakovrijedno, sljedećih karakteristka; materijal; stakloplastika, karakteristična vlačna čvrstoća mreže: 88,5 kN, elastični modul: 36 MPa, karakteristična vlačna čvrstoća jedne šipke: 5,9 kN. Mort; tip kao OLY WALL STRUKTURA F ili jednakovrijedno sljedećih karakteristika: NHL suklano UNI EN 459-1, tlačna čvrstoća: nakon 28 dana ≥15MPa, sukladno UNI EN 1015-12, početna čvrstoća na smicanje u kombinaciji sa elementima za zidanje prema EN 771:0,17 MPa, sadržaj klorida, prema EN1015-17: ≤ 0,01 %, reakcija na požar EN 13501-1 : A1, otvor mreže 99x99 mm.
Sidra; tip kao OLY ROD GLASS ili jednakovrijedno sljedećih karakteristika; materijal; stakloplastika, promjer sidra: 8mm,duljine 10-20-30-40-50-60-70-80-90-100 cm, vlačna čvrstoća sloma; >30 kN, modul elastičnosti šipke: >23 GPa, izduljenje pri slomu: >1,5%. Sidra se ugrađuju 4 kom/m2. Vezivo za sidro; tip kao OLY RESIN I ili jednakovrijedno. Vinilestersko kemijsko sidro u patronama za konstrukcijsko sidrenje,bez stirena, certificirano od strane ETA. Kutnik ; tip kao OLY MESH CORNER GLASS 66X66 ili jednakovrijedno. Karakteristična vlačna čvrstoća mreže: 57 kN/m, modul elastičnosti: 27 GPa. Dimenzije kutnika 33x33 cm, otvor mreže 66x66 mm.
UGRADNJA: Ukupna debljina CRM sustava (mort+mreža+mort) iznosi 2,5-3 cm. Ispuna sljubica izvodi se mortom jednakih specifikacija kao što je opisano u ovoj stavci, prema tehnologiji proizvođaća i dio je ove stavke. Pripremni radovi koji nisu dio ove stavke ; obijanje žbuke, čišćenje sljubnica 1,5-2 cm, pranje zidova vodom pod niskim tlakom. Obračun po izvedenom m2 lica zida navedenim CRM sustavom. Obračun po m2. Površina otvora manja od 3 m2 nije oduzeta od ukupne površine što ulazi u obradu špaleta.
a) | dvorišno pročelje - postavljanje CRM sustava | m2 | 390 |  | 0
b) | zidovi u posebnim dijelovima - CRM | m2 | 500 |  | 0
IV.6. | Ojačanje postojećih zidova FRCM sustavom, d= 2 cm, sustav stakloplastike minimalne gramature mrežice 280 g/m2.
| Nabava doprema i ugradnja FRCM sustava tip kao OLYMPUS, OLY GRID GLASS 300 BI-AX HR FRCM ili jednakovrijedno, sustav mora biti certificiran i usklađen s CNR DT 200 R1 / 2013 za strukturnu konsolidaciju. FRCM sustav sastoji se od: mreže,morta,sidra, vezivo za sidro i impregnacijske smole za sidro. Mreža; tip kao OLY GRID GLASS 300 BI-AX ili jednakovrijedno je sljedećih karakteristka; materijal; stakloplastika, modul elastičnosti: ≥ 72 GPa, izduljenje pri slomu: 2,4% , vlačna čvrstoća; ≥1700 MPa. Mort; tip kao OLY WALL STRUKTURA F ili jednakovrijedno je sljedećih karakteristika: NHL suklano UNI EN 459-1, tlačna čvrstoća: nakon 28 dana ≥15MPa, sukladno UNI EN 1015-12, početna čvrstoća na smicanje u kombinaciji sa elementima za zidanje prema EN 771:0,17 MPa, sadržaj klorida, prema EN1015-17: ≤ 0,01 %, reakcija na požar EN 13501-1 : A1. |  |  | 0 | 0
| Sidra; tip kao OLY ROPE GLASS ili jednakovrijedno sljedećih karakteristika; materijal; stakloplastika, promjer sidra: 10mm, modul elastičnosti impregniranog sidra: ≥ 25,91 GPa, sila loma impregniranog sidra: 1,35kN. Sidra se ugrađuju u dubninu zida 2/3, te 15-20 cm van zida, sidro se ugrađuje 1-2 kom/m2. Vezivo za sidro; tip kao OLY RESIN EPO I ili jednakovrijedno. Tiksotropizirano epoksidno vezivo, bez otapala, za konstrukcijsku primjenu u skladu sa EN 1504-4.Vlačna čvrstoća: >50MPa u skladu sa UNI-EN 12188, otpor na smicanje: >12MPa sukladno UNI-EN 12188 , vlačni modul elastičnosti: > 3.000 MPa u skladu sa ISO 527-1-2 (93), izduljenje pri slomu: >2,9% u skladu sa ISO 527-1-2 (93). |  |  | 0 | 0
Impregnacijska smola za sidro; tip kao OLY RESIN 20 ili jednakovrijedno. Smola niske viskoznosti i visoke prionjivosti, za impregniranje za konstrukcijsku primjenu u skladu sa EN 1504-4, koeficijent toplinskog širenja: 98,5 μm/m°C u skladu sa EN 1770, modul elastičnosti: ≥ 3400 MPa, u skladu sa EN13412. UGRADNJA: Ukupna debljina FRCM sustava (mort+mreža+mort) iznosi 1-1,5 cm. Ispuna sljubica izvodi se mortom jednakih specifikacija kao što je opisano u ovoj stavci, prema tehnologiji proizvođaća i dio je ove stavke. Pripremni radovi koji nisu dio ove stavke ; obijanje žbuke, čišćenje sljubnica 1,5-2 cm, pranje zidova vodom pod niskim tlakom. Obračun po izvedenom m2 lica zida navedenim FRCM sustavom.
a) | nadvoji, parapeti I zidovi u posebnim dijelovima - FRCM | m2 | 130 |  | 0
b) | dimnjaci - FRCM | m2 | 8 |  | 0
IV.7. | Ugradnja FRP tkanine
Nabava doprema i ugradnja FRP sustava tip kao OLYMPUS, OLY TEX ARAMIDE 400 UNI-AX HM ili jednakovrijedno, sustav mora biti certificiran i usklađen s CNR DT 200 R1 / 2013 za strukturnu konsolidaciju. FRP sustav sastoji se od: tkanine, epoksi mase za izravnavanje, epoksi smole za impregniranje. Tkanina; tip kao OLY TEX ARAMIDE 400 UNI-AX HM ili jednakovrijedno , sljedećih karakteristka; materijal; aramid, modul elastičnosti u smjeru vlakana: 100 GPa u skladu sa – CVT n. 247 -2019, vlačna čvrstoća u smjeru vlakana: 2200 MPa u skladu sa – CVT n. 247 -2019.
| Epoksi masa za izravnavanje; tip kao OLY RESIN 10 ili jednakovrijedno. Tiksotropno ljepilo na bazi epoksidne smole, bez otapala u skladu sa EN 1504-4. Modul elastičnosti: >5000 MPa , čvrstoća na savijanje nakon 1 dana: >16 MPa u skladu sa ASTM D790, prijanjanje u skladu sa UNI EN 1542: >18 MPa . Impregnacijska smola za tkaninu; tip kao OLY RESIN 20 ili jednakovrijedno. Smola niske viskoznosti i visoke prionjivosti, za impregniranje za konstrukcijsku primjenu u skladu sa EN 1504-4, koeficijent toplinskog širenja: 98,5 μm/m°C u skladu sa EN 1770, modul elastičnosti: ≥ 3400 MPa, u skladu sa EN13412. Ugradnja sve prema tehnologiji nominiranog proizvođača. Obračun po izvedenom m sustava. | m | 60 |  | 0
IV.8. | Zatvaranje I saniranje podova I stropova na mjestu ojačanja zidova
Ugradnja privremeno skladištenog postojećeg parketa na prvotnu poziciju. Uključena i nabava novog parketa umjesto postojećeg koji se više ne može ugraditi (višeslojni parket rustik, srednja klasa, u svemu prema originalnom parketu). Nabava, doprema i ugradnja pločica u svemu prema originalnim - dimenzije pločica, boja, koliristički uzorak i ostale specifičnosti ukoliko postoje. Pločice srednje klase, u svemu prema dogovoru sa suvlasnicima i prema odobrenju nadzornog inženjera (koji će tražiti odobrenje od MPGI/operativnog koordinatora). Nabava, doprema i ugradnja oplate, sloja EPS d= 2 cm (umjesto trstike), završno žbukanje, gletanje i bojanje. Uključen sav potreban materijal i rad. Skela obračunata u prethodnim stavkama/demontiranju slojeva. Obračun po m2 konačno saniranih površina.
| - podovi parket, svi slojevi poda te vraćanje postojećeg parketa, pretpostavka: 50 % površine uklonjenog parketa | m2 | 120 |  | 0
| - podovi parket, svi slojevi poda te nabava novog parketa, pretpostavka: 50 % površine uklonjenog parketa | m2 | 120 |  | 0
| - stropovi za crm I podaskavanje, slojevi | m2 | 50 |  | 0
| - stropovi za crm I torkret, gletanje i bojanje NEOPRAVDAN TROŠAK | m2 | 50 |  | 0
IV.9. | Vraćanje namještaja i instalacija
| Nakon radova na ojačanju I sanaciji unutarnjih zidova, potrebno je sve instalacije vratiti kako je bilo u početnom zatečenom stanju. Stavka podrazumjeva vraćanje I montiranje plinske instalacije, rasvjetnih tijela, utičnica, I svih ostalih instalacija, sve točno kako je bilo u stanje prije početka radova. Obračun prema točno izvedenim količinama (kom, m). |  |  |  | 0
a) | stubište
| - limena vratašaca elektroormarića | kom | 4 |  | 0
| - prekidači | kom | 15 |  | 0
| - male revizije struje | kom | 12 |  | 0
| - nadzorne kamere | kom | 2 |  | 0
| - elektroormari | kom | 10 |  | 0
| - vatrogasni aparati u kutiji na zidu | kom | 4 |  | 0
| - rasvjetna tijela | kom | 7 |  | 0
| - portafon | kom | 1 |  | 0
| - oglasna ploča | kom | 1 |  | 0
| - poštanski oramrići | kom | 1 |  | 0
| - kanalice instalacije (struja, optika) | m | 32 |  | 0
| - instalacije struje - uzeta je samo nadžbukna instalacija, pretpostavlja se da postoje I podžbukne instalacije koje ulaze u stavku | m | 85 |  | 0
| - postavljanje bužira unutar torkreta za provedbu instalacija - NEOPRAVDAN TROŠAK | m | 50 |  | 0
b) | zidovi, stropovi u stambenim jedinicama
| - štekeri i prekidači | kom | 46 |  | 0
| - razvod električne energije i interneta | m | 80 |  | 0
| - unutarnja klima jedinica | kom | 4 |  | 0
| - cijevi grijanja - ne uklanjanju se, stavka obuhvaća zaštitu primerom i plastizolom (koji se ne uklanja do završetka obnove i nanošenja ostalih slojeva - žbuke, gleta, završne boje) | m | 31 |  | 0
| - rasvjetna tijela | kom | 20 |  | 0
| - umivaonik | kom | 1 |  | 0
| - toalet | kom | 2 |  | 0
| - kupaonska kada | kom | 1 |  | 0
| - tuš | kom | 1 |  | 0
| - bide | kom | 1 |  | 0
| - kuhinja komplet | kom | 1 |  | 0
| - ugradbeni ormari | kom | 3 |  | 0
| - radijatori | kom | 12 |  | 0
c) | instalacije u poslovnim prostorima - NEOPRAVDAN TROŠAK
| - štekeri i prekidači | kom | 7 |  | 0
| - razvod električne energije i interneta | m | 15 |  | 0
| - unutarnja klima jedinica | kom | 2 |  | 0
| - cijevi grijanja - ne uklanjanju se, stavka obuhvaća zaštitu primerom i plastizolom (koji se ne uklanja do završetka obnove i nanošenja ostalih slojeva - žbuke, gleta, završne boje) | m | 22 |  | 0
| - rasvjetna tijela | kom | 4 |  | 0
| - radijatori | kom | 5 |  | 0
IV.10. | Žbukanje ojačanih vanjskih zidova (zidovi dvorišnog pročelja)
Žbukanje ravnih vanjskih površina ojačanih vanjskih zidova pročelja produžnom grubom žbukom M-5, omjera 1:3:9 sa završnom vodobojnom, parapropusnom, zaštitnom i dekorativnom mineralnom žbukom (točnu veličinu zrna završne strukture odrediti konzervatorskim istraživanjima). Žbuka se nanosi ručno na ravne površine pročelja, izvesti prema slijedećim fazama: na navlaženu površinu zida nanijeti rijetki cementni mort-špric omjera 1:2. Na tako pripremljenu podlogu nanijeti osnovni sloj grube produžne žbuke. Kada se osnovni sloj potpuno osuši i potom obilno navlaži nanosi se završni sloj produžne žbuke. Tokom žbukanja obavezno voditi računa o zadržavanju razvedenosti ravnih površina. Obrada uložina/špaleta otvora uključena u cijeni. Cijevna i laka pokretna radna skela obračunata u prethodnim stavkama. Obračun po m2 stvarno izvedenih radova, otvori površinom manji od 3.0 m2 nisu oduzeti što ulazi u obradu špaleta.
a) | dvorišno pročelje | m2 | 390 |  | 0
| - bojanje silikatnom bojom u dva sloja, NEOPRAVDAN TROŠAK | m2 | 390 |  | 0
b) | dimnjaci - FRCM | m2 | 8 |  | 0
| - bojanje silikatnom bojom u dva sloja, NEOPRAVDAN TROŠAK | m2 | 8 |  | 0
IV.11. | Žbukanje unutarnjih ojačanih zidova
Dobava potrebnog materijala te žbukanje ploha unutarnjih zidova ojačanih torkretom, FRCM i CRM sustavom. Žbukanje se izvodi vapneno cementnom žbukom. Izvesti špric i finu tankoslojnu žbuku ukupne debljine do 4 cm. Uključivo prethodno čišćenje i ispuhivanje reški i vlaženja ploha vodom. Završna obrada zaribane strukture, jednolična bez velikih rupa i izbočina. Obrada uložina/špaleta otvora uključena u cijeni. Radna skela obračunata u prethodnim stavkama. Obračun po m2 stvarno izvedenih radova, otvori površinom manji od 3.0 m2 nisu oduzeti što ulazi u obradu špaleta.
a) | ulazni haustor - u cijenu ulazi I izrada istake na spoju zida I stropa prema postojećem zatečenom stanju | m2 | 50 |  | 0
| - bojanje silikatnom bojom u dva sloja, NEOPRAVDAN TROŠAK | m2 | 50 |  | 0
b) | stubište - mjesto izrade torkreta | m2 | 365 |  | 0
| - bojanje silikatnom bojom u dva sloja, NEOPRAVDAN TROŠAK | m2 | 365 |  | 0
c) | unutarnji prostori - mjesto izrade CRM-a | m2 | 500 |  | 0
| - bojanje silikatnom bojom u dva sloja, NEOPRAVDAN TROŠAK | m2 | 500 |  | 0
d) | unutarnji prostori - mjesto izrade FRCM-a | m2 | 122 |  | 0
| - bojanje silikatnom bojom u dva sloja, NEOPRAVDAN TROŠAK | m2 | 122 |  | 0
0
IV.12. | Vraćanje nadstrešnica, instalacija, vanjskih jedinica klima-uređaja I ostalo na dvorišnom pročelju, prilaznom haustoru i unutar svjetlarnika. |  |  |  | 0
| Vraćanje postojećih/privremeno deponiranih vanjskih jedinica klima uređaja na mjesto koje treba odrediti predstavnik GZZSKP-a u dogovoru sa suvlasnicima (prijedlog: na prvotno mjesto s kojeg su i demontirane). Potrebno je ugraditi nosače za jedinice i pričvrstiti ih opeku a prije nanošenja CRM-a. Obračun po komadu ponovno postavljene vanjske jedinice split-klima uređaja te spajanje na elektroinstalaciju. |  |  |  | 0
a) | vanjske klima jedinice s nosačima | kom | 11 |  | 0
b) | vanjska rasvjetna tijela | kom | 3 |  | 0
c) | kanalice s instalacijom | m | 5 |  | 0
d) | instalacija vanjske struje bez zaštite | m | 30 |  | 0
e) | izvodi ventilacija/ispušne cijevi kondenzacijskih bojlera | kom | 5 |  | 0
f) | nadstrešnica | kom | 1 |  | 0
IV.13. | Izvedba zidnih i podnih pločica u kupaonici nakon izvedbe ab tlačne ploče i u prilaznom haustoru nakon ojačanja, izvedba podnih pločica u poslovnom prostoru, izvedba betonske podloge u podrumu |  |  |  | 0
a) | Nabava, doprema i ugradnja pločica srednje klase na mjestima gdje su se uklonile.
| - zidne pločice, uključena impregnacija zida/hirdoizolaterski premaz i ljepilo | m2 | 10 |  | 0
| - izvedba podnih pločica na mjestima gdje su se uklonile, stavka uključuje izvedbu glazure u padu prema sifonu, hidroizolacijski premaz, impregnaciju, ljepilo, podne pločice i instalaciju u svemu prema specifikaciji uklonjene instalacije | m2 | 35 |  | 0
IV.14. | Izvedba spuštenih stropova u svemu prema zatečenom stanju |  |  |  | 0
Nabava, doprema i ugradnja materijala te izvedba spuštenih stropova gipskartonskim pločama d= 12,5 mm oblikom i slojevima u svemu prema zatečenom/demontiranom stanju. Obračun prema m2 izvedenog spuštenog stropa s potkonstrukcijsom i svim spojnim sredstvima.
a) | spušteni stropovi u stambenim prostorima, uključujući i štukature izvedene po zidova na udaljenosti do 1,0 m od ruba spuštenog stropa. Sve profilacije štukatura zidova potrebno je izraditi u svemu prema originalnima. Obračun po m2 kompletno postavljenih spuštenih stropova i štukatura zidova. | m2 | 20 |  | 0
| gletanje I žbukanje - NEOPRAVDANI TROŠAK | m2 | 20 |  | 0
b) | spušteni stropovi u poslovnim prostorima - NEOPRAVDAN TROŠAK, uključujući i štukature izvedene po zidova na udaljenosti do 1,0 m od ruba spuštenog stropa. Sve profilacije štukatura zidova potrebno je izraditi u svemu prema originalnima. Obračun po m2 kompletno postavljenih spuštenih stropova i štukatura zidova. UKLJUČUJUĆI GLETANJE I BOJANJE | m2 | 20 |  | 0
IV.15. | Izvedba spuštenih stropova na OSB pločama koje su izvedene kao ojačanje međukatnih konstrukcija |  |  |  | 0
Nabava, doprema i ugradnja materijala te izvedba spuštenih stropova gipskartonskim pločama d= 12,5 mm na podgledima stropova ojačanih OSB pločama. Skela uključena prijašnjom stavkom Obračun prema m2 izvedenog spuštenog stropa s potkonstrukcijsom i svim spojnim sredstvima.
a) | strop posebnih dijelova zgrade | m2 | 250 |  | 0
| - završna obrada/gletanje i bojanje NEOPRAVDAN TROŠAK | m2 | 250 |  | 0
b) | strop stubišta | m2 | 35 |  | 0
| - završna obrada/gletanje i bojanje NEOPRAVDAN TROŠAK | m2 | 35 |  | 0
IV.16. | Izvedba dijela betonske ploče u podrumu na mjestu izvedbe novih temelja |  |  |  | 0
Nabava, doprema i ugradnja dijela betonske ploče u etaži podruma na mjestu izvedbe AB temelja I torkreta. Izvodi se betonska ploča debljine 15 cm na prije zbijenom tlu. Obračun prema m2 izvedene betonske ploče u podrumu.
| izvedba dijela podne betonske ploče | m2 | 25 |  | 0
IV.17. | Prezidavanje postojećeg dijela zida
Pažljivo ručno uklanjanje te prezidavanje postojećeg dijela zida. Zid od opeke NF, debljine do 15-20 cm. Stavkom obuhvaćeno pažljivo rušenje zida zajedno sa završnom oblogom, uključivo iznošenje šute, utovar na kamione, odvoz I pravilno zbrinjavanje otpadnog materijala na privremenu gradilišnu deponiju. Radove provoditi sa izuzetnim oprezom, uz sva predhodna osiguranja. Postojeću opeku zidova potrebno je očistiti i ponovno izvesti prezidavanje zida. Ponovno zidanje zida vrši se u produženom mortu. Svu oštećenu i puknutu opeku potrebno je zamijeniti novom jednakih dimenzija što ulazi u cijenu stavke. Količina je pretpostavljena te će se točna količina odrediti na licu mjesta nakon uklanjanje žbuke. Stavka uključuje sav potreban pribor, rad i materijal. Obračun po m2.
|  | m3 | 5 |  | 0
IV.18. | Izvedba tanke žbuke s mrežicom na podglede stubišnih krakova I podesta |  |  |  | 0
Nabava, doprema i ugradnja materijala te izvedba tankoslojne žbuke na mjestu podgleda stubišnih krakova I podesta. Izvodi se tankoslojna žbuka te završno bojanje podgleda. Sve izvesti prema uputama proizvođača. U cijenu stavke ulazi sav potreban rad, materijal i probor do gotovosti izvedbe tankoslojne žbuke s bojanjem. Obračun prema m2.
a) | podgledi stubišnih krakova I podesta | m2 | 65 |  | 0
| - završna obrada/ bojanje NEOPRAVDAN TROŠAK | m2 | 65 |  | 0
IV.19. | Vraćanje dijela slojeva krova zbog dostuponosti izvedbe radova na tavanu
Vraćanje i izvedba dijela krova koji se uklonio zbog dostupnosti izvedbe radova na tavanu. Vraćanje i izvedba svi slojeva kako je i bilo u zatečenom stanju. Obračun po m2.
|  | m2 | 3 |  | 0
IV. | ZIDARSKI I ZIDARSKO-FASADERSKI RADOVI UKUPNO: |  |  |  | 0

## 5., 6. tes., lim.
Redni broj | Opis stavke | Jedinica mjere | Količina | Jedinična cijena [EUR] | Ukupna cijena [EUR]
V. | TESARSKI RADOVI
V.1. | Postavljanje OSB ploča ispod i iznad međukatnih konstrukcija i na kosoj krovnoj plohi
Nabava doprema i ugradnja OSB ploča koje se postavljaju na dio poda 1. kata i 2. kata, strop 2. kata, na mjestu ulaznog haustora te na koso drveno krovište sa donje strane rogova. Debljina OSB ploča iznosi 2x12 mm na stropove, postavljaju se u dva reda (2x12 mm), jedan sloj ploča debljine 22 mm na podove te jedan sloj ploča debljine 18 mm ispod rogova krovišta. Uz OSB za povezivanje rogova i zabatnih zidova koriste se čelični flahovi 3 mm koji se savijaju u „L“ oblik. Čelične flahove potrebno je pričvrstiti za dva prva roga te za zabatni zid. Pričvršćivanje se izvodi odgovarajučim pričvrsnim sredstvima (čavlima te sidrima uz smolu).
Za postizanje ukrućenja dijafragme stropova izvodi se sprezanje dvostruko lameliranih OSB ploča i postojećih grednika. Sprezanje se izvodi vijcima za drvo Ø x D = 6 x 100 mm ubušenim na spoju OSB ploče i drvenog grednika na svakih 20 cm razmaka. Za postavljanje ploča na pod konstrukcije te na rogove također se koriste vijci Ø x D = 6 x 100 mm na razmaku od svakih 20 cm. OSB ploče postavljaju se u faznom pomaku gornjeg i donjeg sloja te se oba sloja povezuju sa grednicima i rogovima na gore naveden način. Obračun po m2 jedne površine/jednog reda OSB ploča.
a) | postavljanje OSB ploča na podgled međukatne konstrukcije/drvenih grednika. Osb ploče u dva sloja debljine 12 mm (2x12 mm). Postavljanje se vrši na strop haustora, na mjestu stubišta te na strop 2. kata. | m2 | 285 |  | 0
b) | postavljanje OSB ploča na podove 1. I 2. kata u jednom sloju debljine 22 mm. | m2 | 190 |  | 0
c) | postavljanje OSB ploča ispod rogova krovišta u jednom sloju debljine 18 mm | m2 | 230 |  | 0
V.2. | Ojačavanje spojeva drvene konstrukcije krovišta odgovarajućim čeličnim elementima |  |  |  | 0
Dobava materijala i ojačavanje spojeva krovišta sa čeličnim pločicama i papučama. Za svaki spoj odabrati određene i odgovarajuće ojačanje čeličnim spojnim sredstvima. Ojačanja se izvode na cijelom krovištu, na mjestima konstruktivnih spojeva. Karakterističan primjer spojeva elemenata drvene građe u potkrovlju prikazan u tekstualnom dijelu projekta. U cijenu ulazi izrada i postavljanje ojačanja uz sav potreban pribor, materijal i rad. Ojačanje postojećih spojeva drvenog krovišta prema detalju u grafičkom dijelu projekta. Ojačanje sa gotovim čeličnim elementima (detalji prikazani u grafičkim prilozima). Obračun po kompletu za cijelo krovište.
a) | spoj nazidnica i podrožnica sa rogom (čelični L kutnik sa rupama i spoj čavlima) | kom | 50 |  | 0
b) | spoj dva rogova u sljemenu - čelična pločevina I čavli | kom | 25 |  | 0
c) | spoj podne grede I podrožnica - čelični L kutnik s vijcima | kom | 12 |  | 0
d) | spoj stupova I sljemene grede | kom | 5 |  | 0
V. | TESARSKI RADOVI UKUPNO: |  |  |  | 0
VI. | LIMARSKI RADOVI
VI.1. | Nabava nove i postavljanje postojeće limarije na dvorišno pročelje i krovnu plohu
Nabava, doprema i ugradnja limarije s dvorišnih pročelja od pocinčanog i plastificiranog lima d=0,55 mm. U cijeni ručni prijenos šute do H= 20 i V= 25 m. U cijeni komplet navedeno.
a) | okrugle odvodne cijevi s obujmicom r.š. 40 cm, ponovna upotreba privremeno skladištenih cijevi | m | 32 |  | 0
b) | labuđi vrat r.š. 40 cm, ponovna upotreba privremeno skladištenog labuđeg vrata | kom | 2 |  | 0
c) | klupčice prozora r.š. do 25 cm - nabava novih | m | 20 |  | 0
d) | drvena obloga vijenca na dvorišnoj fasadi ispod krova - nabava nove, ukoliko nije moguće upotrijebiti postojeću | m | 23 |  | 0
e) | viseći žlijeb kosog krova r.š. 40 cm - nabava novog | m | 23 |  | 0
f) | limeni opšav na dilataciji zgrade - nabava novog | m | 17 |  | 0
VI. | LIMARSKI RADOVI UKUPNO: |  |  |  | 0

## 8. čelična konstr.
Redni broj | Opis stavke | Jedinica mjere | Količina | Jedinična cijena [EUR] | Ukupna cijena [EUR]
VII. | ČELIČNE KONSTRUKCIJE
VII.1. | Ugradnja čeličnih profila UPE 160 u dio poda na 1. katu
Nabava, doprema i ugradnja čeličnih profila UPE160 na dijelu poda 1. kata. Čelične grede postavljaju se uz postojeće drvene grednike od zida vanjskog nosivog zida do unutarnjeg. Čelični profili sidre se u postojeći zidani zid na način da se izvade dijelovi cigle u zidu te se napravi ležaj za čeličnu gredu. Na kraju se otvor u zidu di je profil zapunjava betonom. Dodatno se čelična greda pričvršćuje za postojeće drvene grednike vijcima za drvo M10 na svakih max 50 cm. Sidrenje u zid vrši se šipkama za sidrenje 2xM12 uz epoxy smolu. U cijenu uključena sva potrebna spojna sredstva i pokretna laka radna skela. Obračun po kg ugrađenog čeličnog profila.
a) | ugradnja čeličnih profila sa svim potrebnim spojnim sredstvima I pločevinama | kg | 705 |  | 0
b) | izrada ležajeva za profile - uklanjanje dijela opeka u zidu te izrada betonskog ležaja za UPE profile te zapunjavanje otvora betona- ukupno se ugrađuje 6 profila, duljina sidrenja min 15 cm | kom | 12 |  | 0
VII.2. | Ugradnja čeličnih profila HEA 120 ispod stubišnih krakova
Nabava, doprema i ugradnja čeličnih profila HEA120 ispod stubišnih krakova . Čelične grede postavljaju se za ojačanje stubišta. Čelični profili ispod krakova stubišta spajaju se za profile ispod podesta vijčanim spojem preko čeličnih pločevina kako je opisano u grafičkom prilogu. U cijenu uključena sva potrebna spojna sredstva i pokretna laka radna skela. Obračun po kg ugrađenog čeličnog profila.
a) | ugradnja čeličnih profila sa svim potrebnim spojnim sredstvima I pločevinama | kg | 570 |  | 0
0
VII.3. | Povezivanje OSB ploča flahovima
| Nabava, doprema i ugradnja čeličnih flahova za pričvršćivanje OSB ploča (postavljaju se na ulaznom haustoru, stubištu te na stropu 2. kata i potkrovlja na mjestima gdje je predviđena ugradnja flahova) za postojeće drvene grednike. Nakon postavljanja OSB ploča ugrađuju se čelični flahovi sa zavarenim šipkama. Čeličnim flahovima se pričvršćuju i spajaju dva postojeća drvena grednika, dok se čelične šipke usidre u postojeće zidove. Sidrenje uz odgovarajuću smolu za sidrenje u zidane zidove. Također ugrađuju se i flahovi kroz pregradnih unutarnjih zidova. Flahovi se postavljaju na svim mjestima gdje dolaze OSB ploče na strop i na pod konstrukcije. Čelični flahovi debljine 3 mm sa šipkama se postavljaju na razmaku od svakih 150 cm. U svemu prema grafičkim detaljima. Obračun po kg ugrađenih flakova - spoj zidova i OSB ploča. Obračun po kg za ugradnju čeličnih flahova. Težina po flahu iznosi 2 kg. Ukupno se ugrađuju cca 150 komada flahova kroz pregradne zidove i u nosive zidove zajedno. | kg | 350 |  | 0
VII.4. | Krovna ploha - ugradnja flahova za spajanje zabatnih zidova i rogova
Nabava, doprema i ugradnja čeličnih flahova debljine 3 mm i širine 20 mm i ugradnja radi spajanja zabatnih zidova i rogova, ukupna duljina jednog flaha iznosi 120 cm na koju je navarena armaturna fi 12 anker šipka u duljini 10 cm. Flahovi se uhrađuju na svakih max 50 cm. Težina jednog flaha sa spojnim sredstvima iznosi 2 kg. Ukupno se ugrađuju 40 komada flahova. Obračun po kg ugrađenih flahova.
| čelični flahovi debljine 3 mm i ugradnja radi spajanja zabatnih zidova i rogova | kg | 80 |  | 0
VII.5. | Dimnjaci - ugradnja čeličnih L kutnika 50x4 mm
Dobava materijala i Ugradnja čeličnih L kutnika na vrhu dimnjaka ispod rogova. L kutnik se pričvršćuje za rogove krovište te se spaja za postojeći zidani dimnjak. Sidrenje kutnika za rogove izvodi se vijcima za drvo debljine 10 mm, te spajanje kutnika za dimnjak izvodi se sidrenim vijcima M10 uz epoxy smolu. Sve izvesti prema detalju u grafičkom dijelu projekta. Obračun po kg ugrađenih kutnika sa pričvrsnim sredstvima.
| - L kutnici 50x4 mm | kg | 30 |  | 0
VII. | ČELIČNE KONSTRUKCIJE UKUPNO: |  |  |  | 0

## REKAPITULACIJA
R E K A P T U L A C I J A
I | PRIPREMNI RADOVI
I.1. | SKELA | 0
I.2. | DEMONTAŽE I RUŠENJA | 0
I | PRIPREMNI RADOVI UKUPNO: | 0
II | ZEMLJANI RADOVI | 0
III | ARMIRANO-BETONSKI RADOVI | 0
IV. | ZIDARSKI I ZIDARSKO-FASADERSKI RADOVI | 0
V. | TESARSKI RADOVI | 0
VI. | LIMARSKI RADOVI | 0
VII. | ČELIČNE KONSTRUKCIJE | 0
REKAPITULACIJA UKUPNIH TROŠKOVA OBNOVE
UKUPNO OPRAVDANI I NEOPRAVDANI TROŠKOVI |  | 0
PDV 25 % |  | 0
SVEUKUPNO TROŠKOVI: |  | 0
OPRAVDANI TROŠKOVI |  | 0
PDV 25 % |  | 0
SVEUKUPNO OPRAVDANI TROŠKOVI: |  | 0
NEOPRAVDANI TROŠKOVI |  | 0
PDV 25 % |  | 0
SVEUKUPNO NEOPRAVDANI TROŠKOVI: |  | 0 | provjera ne brisati
0