## Naslovnica
STATICpro d.o.o.
za projektiranje i usluge
Ratkovec 51, Zlatar
Voćarska cesta 26, Zagreb
e-mail: info.staticpro@gmail.com
OIB : 28856426939
TROŠKOVNIK OBNOVE KONSTRUKCIJE ZGRADE
Građevina: | STAMBENO POSLOVNA GRAĐEVINA
Hebrangova ulica 5 i 5/1, Zagreb
k.č.br. 2496, k.o. Centar novi
Investitor: | SUVLASNICI STAMBENO POSLOVNE GRAĐEVINE
Hebrangova ulica 5 i 5/1, Zagreb
Zagreb, ožujak 2026.

## opci uvjeti
ZAJEDNIČKI OBRAČUNSKO-TEHNIČKI UVJETI
- Općenito:
Sve radove izvesti od kvalitetnog materijala prema nacrtima, opisu, detaljima, na način da se obavezno protokoliraju i da su odobreni od projektanta, nadzornog inženjera i u dogovoru s investitorom, ali sve u okviru ponuđene jedinične cijene. Sve štete učinjene prigodom rada na vlasitim ili tuđim radovima i materijalima imaju se ukloniti na račun počinitelja.
Svi nekvalitetni radovi i materijali imaju se otkloniti i zamijeniti ispravnima bez bilo kakove odštete od strane investitora.
Ako opis koje stavke dovodi izvođača u sumnju o načinu izvedbe, treba pravovremeno prije predaje ponude pismenim putem tražiti objašnjenje od projektanta.
Eventualne izmjene materijala te načina izvedbe tokom gradnje moraju se izvršiti isključivo pismenim dogovorom sa projektantom i nadzornim inženjerom.
Jedinična cijena sadrži sve ono nabrojeno kod opisa pojedine grupe radova, te se na taj način provodi i obračun istih. Jedinične cijene primjenjivat će se na izvedene količine bez obzira u kojem postotku iste odstupaju od količine u troškovniku.
Ukoliko investitor odluči da se neki rad ne izvodi, izvođač nema pravo na odštetu, ako mu je investitor pravovremeno o tome dao obavijest, te ukoliko vrijednost navedenih radova ne prelazi više od 10 % ukupne vrijednosti cjelokupnog zahvata.
Izvedeni radovi moraju u cijelosti odgovarati opisu u troškovniku, a u tu svrhu investitor ima pravo od izvođača tražiti prije početka radova uzorke, te izvedeni radovi moraju istima u cijelosti odgovarati.
Kod podnošenja ponude izvođač je obvezan dostaviti detaljni operativni plan gradnje, organizacije gradilišta, popis mehanizacije i stručne radne snage, koja će biti korištena na gradilištu.
Sve mjere i kote iz projekta provjeriti u naravi. Izvođač radova dužan je prije početka radova kontrolirati kote postojećeg terena i objekta. Ukoliko se ukažu eventualne nejednakosti između projekta i stanja na gradilištu, izvođač radova dužan je blagovremeno o tome obavijestiti investitora i projektanta i zatražiti pojedina objašnjenja.
Sva kontrola vrši se bez posebne naplate.
Jediničnom cijenom treba obuhvatiti sve elemente navedene kako slijedi:
- Materijal:
Pod cijenom materijala podrazumijeva se dobavna cijena svih materijala koji sudjeluju u radnom procesu, kako osnovnih materijala, tako i materijala koji ne spadaju u finalni produkt već su samo kao pomoćni. U cijenu je uključena i cijena transportnih troškova bez obzira na prijevozno sredstvo, sa svim prijenosima, utovarima i istovarima, te posizanjima na mjesto ugradbe, kao i uskladištenje i čuvanje na gradilištu od uništenja (prebacivanje, zaštita i sl.). U cijenu je također uključeno i davanje potrebnih uzoraka kod nekih materijala (prema zahtjevu investitora). Davanjem ponude izvođač se obavezuje pravovremeno nabaviti sav opisani materijal i proizvode.
- Rad:
U kalkulaciju treba uključiti sav rad, kako glavni, tako i pomoćni, te sav unutrašnji transport (kako horizontalni tako i vertikalni). Ujedno treba uključiti i rad oko zaštite gotovih konstrukcija i dijelova objekta od štetnog atmosferskog utjecaja vrućine, hladnoće i sličnog. Sva potrebna čišćenja, kod svih građevinskih i obrtničkih radova (nakon završetka rada) uključiti u jedinične cijene stavki, tj., neće se posebno plaćati. Izvođač nema pravo na manipulativne troškove za radove koje izvode njegove vlastite jedinice bez obzira da li se radi o građevinskim ili obrtničkim radovima.
- Izmjere:
Kao način obračuna radova načelno vrijedi obračun prema stvarno izvedenoj količini radova (m3, m2, m1, kom. i sl.) pri čemu se u stvarnoj količini radova odbijaju prazni prostori, otvori i sl. Prihvaćanjem izvedbe radova, ponuditelj/izvoditelj prihvaća i ovaj osnovni princip obračuna radova čak ako je isti u suprotnosti s važećim hrvatskim normama ili nekim drugim normama koje se standardno primjenjuju u RH (npr. DIN, ÖNORM i sl.). Za stvarno izvedene količine radova se ne priznaju nikakve nadoplate ili povećane količine radova, a koje bi bile vezane uz način obračuna samo stvarno izvedenih radova uz odbitak svih otvora, niša, praznih prostora i sl. U zemljanim radovima svi iskopi, nasipi, transporti i sl. obračunavaju se isključivo u zbijenom ili sraslom stanju, bez ikakvih koeficijenata rastresitosti. Odstupanje od ovih principa je moguće jedino ako je u pojedinoj stavki troškovnika izrijekom drugačije navedeno. Jedinične cijene za pojedine stavke ostaju nepromijenjene i ako dolazi do povećanja ili smanjenja količine stvarno izvedenih radova.
- Zimski/ljetni rad:
Ukoliko je u ugovoreni termin izvršenja radova uključen i zimski, odnosno ljetni period, to se neće izvođaču priznati nikakove naknade za rad pri niskoj, odnosno visokoj temperaturi, te zaštita konstrukcija od smrzavanja, vrućine i amosferskih nepogoda: sve to mora biti uključeno u jediničnu cijenu.
Za vrijeme ljetnih, odnosno zimskih razdoblja izvođač ima štititi objekt od smrzavanja, odnosno od prebrzog sušenja uslijed visokih ljetnih temperatura.
U slučaju eventualno nastalih šteta (smrzavanja dijelova) izvođač ih ima otkloniti bez bilo kakve naplate. Ukoliko je temperatura niža od temperature pri kojoj je dozvoljen dotični rad, a investitor ipak traži da se radi, izvođač ima pravo zaračunati naknadu po normi 6006, ali u tom slučaju izvođač snosi punu odgovornost za ispravnost i kvalitetu rada.
Analogno vrijedi i za zaštitu radova tokom ljeta od prebrzog sušenja uslijed visoke temperature.
- Faktori:
U jediničnu cijenu radne snage izvođač ima pravo zaračunati faktor po postojećim propisima i privrednim instrumentima na osnovi zakonskih propisa.
Osim toga izvođač ima pravo faktorom obuhvatiti i slijedeće radove, koji se neće zasebno platiti, kao naknadni rad, i to:
- kompletnu režiju gradilišta uključujući dizalice, mostove, mehanizaciju i sl;
- najamne troškove za posuđenu mehanizaciju, koju izvođač sam ne posjeduje, a potrebna je pri izvođenju radova;
- nalaganje temelja prije iskopa;
- čišćenje ugrađenih elemenata od žbuke i sl.;
- sva ispitivanja materijala;
- ispitivanja dimnjaka i ventilacija u svrhu dobivanja potvrde od dimnjačara o ispravnosti istih;
- ispitivanja pojedinih vrsta materijala sa atestima;
- uređenje gradilišta po završetku rada, sa otklanjanjem i odvozom otpadaka, šute, ostataka građevinskog materijala, inventara, pomoćnih objekata i sl, sa planiranjem terena na relativnu točnost od ± 3 cm;
- uskladištenje materijala i elemenata za obrtničke i instalaterske radove do njihove ugradbe.
- obavezan postaviti i instalirati sve privremene objekte, ograde, zaštite, opremu i instalacije potrebne za normalno izvođenje radova te iste ukloniti sa gradilišta nakon završetka radova.
- izvesti prema potrebi sve potrebne privremene priključke za vodovod, kanalizaciju, električnu mrežu i telefon, te provesti potrebnu rasvjetu na gradilištu uključivo propisanu svjetlosnu rasvjetnu signalizaciju.
Nikakvi režijski sati niti posebne naplate po navedenim radovima neće se posebno priznati, jer sve ovo ima biti uključeno faktorom u jediničnu cijenu. Prema ovom uvodu, opisu stavaka i grupi radova treba sastaviti jediničnu cijenu za svaku stavku troškovnika.
Ovo se odnosi na obrtničke i instalaterske radove, s time što izvođač građevinskih radova prima kao naknadu određeni postotok na ime pokrića režijskih troškova na fakturne iznose, a što se ima regulirati s investitorom.
- Skele:
Sve vrste radnih skela, bez obzira na visinu, ulaze u jediničnu cijenu predmetnog rada osim ako nije posebno definirano stavkom za skelarske radove.
- Ostalo:
U jedinične cijene stavki imaju biti uračunati svi radovi i potrebni materijali (eventualno ne specificirani posebno u samom troškovniku), a koji su (prema uzancama struke i pravilima dobrog zanata) potrebni za potpuno dovršenje građevine, tj. dovođenje u stanje "potpuno spremno za uporabu". Svi takovi radovi imaju biti uračunati u jedinične cijene, tj. neće se posebno plaćati.
Izvođač je obvezan voditi građevinski dnevnik i građevinsku knjigu, koju će potpisivati nadzorni inženjer, kako bi se mogla kontrolirati količina izvedenih radova.
Kao način obračuna više radnji vrijede prema tome jedinične cijene ponuđene ovim troškovnikom. Za radove van troškovnika vrijedit će cijene satnica i osnovnog materijala, a obračun će se vršiti na osnovu "Prosječnih normi u građevinarstvu".
Izvođačima pojedinih radova nije dozvoljeno postaviti na gradilištu reklame i natpise firmi, materijala, opreme i sl. bez predhodnog posebnog odobrenja investitora.
- Obveze glavnog izvođača:
"Glavni izvođač obavezan je provoditi sve radovu u skladu s Zakon o zaštiti na radu (NN 071/2014) i propisima za osobnu zaštitnu opremu, Pravilnik o uporabi osobne zaštitne opreme (NN 005/2021), te istu periodično kontrolirati i zamjeniti ispravnom.
Izvođač je dužan prije ponude obići građevinu, pregledati dokumentaciju te niže navedene stavke prilagoditi svojoj tehnologiji i načinu rada. Poslati upite za sve navedene radnje u nižim stavkama i obavijestiti o dodatnim radnjama ako uvidi potrebu za njima prije potpisivanja Ugovora.
Posebna obaveza glavnog izvođača u vezi sa ugovorima koje izvode drugi izvođači jest da mora koordinirati rad tih izvođača sa svojim radovima. Ta koordinacija obuhvaća sve potrebne pripreme, ugradnju eventualnih drvenih ili metalnih elemenata potrebnih za učvršćenje ili za vješanje, te ostale zidarske i druge pripomoći potrebne za izvedbu i dovršenje radova drugih izvođača kao i to da se istome omogući privremeno uskladištenje njegovih proizvoda.
Glavni izvođač je također obavezan uskladiti sve svoje radove, naročito na instalacijama, sa radovima drugih izvođača (izvodi električnih instalacija, položaji raznih cijevi, kanali itd.) kao i sa izvođačem glavnih građevinskih radova te da istima omogući nesmetano i brzo izvođenje njihovih radova.
Izvođač - kooperant je obavezan osigurati normalan i nesmetan rad tj. rok izvedbe tako da ne smeta pravilan rad ostalim obrtnicima zaposlenim na gradnji.
Nabavljanje potrebnog materijala, osiguranje potrebnog broja radnika odgovarajuće stručnosti, kao i organizaciju svog rada izvođač treba provoditi tako da to bude u skladu sa operativnim planom, te da krivicom izvođača ne dođe do zakašnjenja s vlastitim radovima ili do ometanja u odvijanju radova drugih izvođača na zgradi.
Izvođač mora sam osigurati svoje dovršene radove od oštećenja do primopredaje objekata.
Izvođač je obavezan pridržavati se svih postojećih i važećih zakona, standarda, naredbi i uputsatva, uredbi, pravilnika, propisa i drugih akata koji se odnose ili se mogu odnositi na radove koje je preuzeo.
Za sve ugrađene materijale, završnu obradu i opremu izvoditelj je obvezan dobiti suglasnost nadzornog inženjera, a bez te suglasnosti nadzor ih nije dužan priznati.
Profilacije koje se nalaze u građevini na zidovima i stropovima potrebno je prije obijanja snimiti, po potrebi uzeti otiske i izraditi gipsane odljeve, te izraditi nacrte sve u suradnji s Konzervatorskim odjelom.
- Tehnička dokumentacija:
Sva tehnička dokumentacija čiji sastav je naveden u projektu predstavlja cjelinu i sastavni je dio ugovora o građenju. Bilo što je spomenuto u troškovnicima, a nije prikazano u nacrtima ili je prikazano na nacrtima a nije spomenuto u troškovnicima smatra se da je obuhvaćeno i u jednom i u drugom. U slučaju razlike između nacrta i troškovnika, troškovnici su određujući u bilo kojem slučaju nejasnosti ili razlike u brojevima, nacrtima ili troškovnicima o tome se mora odmah obavijestiti nadzorni inženjer i zatražiti tumačenje i objašnjenje. Traženje takvog tumačenja i objašnjenja ne može ni u kom slučaju poslužiti kao isprika da ne nastavi rad u suglasnosti sa tumačenjem odnosno odlukom odgovornog projektanta i nadzornog organa.
Za sve ugrađene materijale, završnu obradu i opremu izvoditelj je obvezan dobiti suglasnost nadzornog inženjera, a bez te suglasnosti nadzor ih nije dužan priznati.
- čišćenja:
Izvođač radova će izvesti sva čišćenja tokom radova te po završetku pojedinih grubih radova kao i fino čišćenje po završetku svih radova a neposredno prije konačne primopredaje. Čišćenje obuhvaća uklanjanje svog smeća, otpadaka, šute, materijala ili elemenata koji je nadzorni inženjer odbio i zatražio da se ukloni sa gradilišta kao i konačno čišćenje i pranje nakon završetka svih radova te držanje svih materijala uredno uskladištenih. Izvođač je također obavezan ukloniti sve materijale, opremu itd. Gruba čišćenja izvoditi svakog dana po završetku radova.
Izvođač je obavezan izvesti i završno čišćenje cijelog objekta prije primopredaje uključivo sva pranja stakla, pločica, podova, sanitarnih uređaja, armatura itd.
Sva ta čišćenja izvođač će izvesti sredstvima za čišćenje koja su proizvedena i preporučena za primjenu na površinama koje se čiste i izvođač će o svom trošku zamijeniti, popraviti i dovesti u ispravno stanje sve radove i površine koje eventualno ošteti tokom takvog čišćenja.
- Uklanjanje otpadaka:
Izvođač će tokom trajanja izvedbe uklanjati sve otpatke, smeće i šutu te će isto otpremiti izvan gradilišta na za tu svrhu odobrenu lokaciju i održavati će cijeli objekt uključivo dvorište i pločnike i ulice oko gradilišta u urednom i radnom stanju. Izvođač je obavezan voditi računa i provesti mjere osiguranja da se tokom uklanjanja otpadaka materijala i opreme ne dovedu u opasnost ljudi i imovina. Prilikom svih čišćenja i uklanjanja otpadaka kada god je to moguće izvođač će koristiti vodu da smanji stvaranje prašine. Nikakvo smeće neće biti spaljivano na gradilištu. Nikakvo smeće ili otpaci neće se bacati u iskope, jame niti koristiti kod nasipavanja.
Vozila koja će se koristiti za odvoz smeća, šute i otpadaka moraju imati platneni krov (ceradu), a materijal koji se prevozi mora biti poprskani vodom, sve kako bi se spriječilo njegovo rasipanje i raznošenje vjetrom tokom prijevoza do lokaliteta za deponiranje. Suvišno blato i ostala nečistoća trebaju se očistiti sa kotača vozila kako bi se spriječilo da se isto raznosi po ulicama izvan gradilišta. Svako eventualno blato i ostalu nečistoću koju takova vozila raznesu po ulicama izvan gradilišta obavezan je izvođač o svom trošku ukloniti i zaprljane površine očistiti. Izvođač je dužan naručitelju predati dokaze o zakonitom zbrinjavanju građevinskog otpada s gradilišta.
- Čuvanje materijala:
Sav materijal i oprema koji će se upotrijebiti na objektu moraju biti uskladišteni, složeni i zaštićeni te održavani u urednom i dobrom stanju.
Sav suvišni materijal, oprema i alat koji nije više u upotrebi kao skele itd. moraju biti uredno složeni tako da ne ometaju napredak preostalih radova te uklonjeni prvom prilikom sa gradilišta.
Ukoliko se postojeće prostorije ili djelomično dovršeni prostori objekta koriste za privremeno skladište materijala pravovremeno izvođenje preostalih radova niti inspekciju odnosno kontrolu izvedenih radova. Izvođač je također odgovoran da težina uskladištenih materijala ne prijeđe računato maksimalno dodatno opterećenje konstrukcije.
- Završetak radova:
Po završetku radova teren i svi dijelovi objekta bit će ostavljeni u čistom i urednom stanju koje će udovoljiti pregledu i odobrenju nadzornog organa.
Sav preostali materijal, oprema i privremeni objekti bit će uklonjeni sa gradilišta, a površine na kojima su bili postavljeni dovedene su u prijašnje stanje, u stanje predviđeno projektom ili u stanje koje će odobriti nadzorni inženjer, a sve bez prava na posebnu naplatu.
- Primopredaja radova:
Po završetku svih radova izvršit će se primopredaja objekta putem Komisije u kojoj će obavezno biti predstavnici investitora, projektanta i izvođača, a po potrebi i predstavnici proizvođača ili poduzeća koja su sudjelovala u financiranju ili izvedbi objekta.
Prije primopredaje radova izvođač je obavezan investitoru dostaviti svu dokumentaciju, naročito projekt izvedenih radova za uklanjanje sa svim izmjenama i dopunama nastalim u toku uklanjanja, građevinski dnevnik, ateste, rezultate ispitivanja itd. kao i drugu dokumentaciju potrebnu investitoru da zatraži od nadležnog inženjera dozvolu za upotrebu u skladu sa zakonima i propisima.
Tokom primopredaje vodit će se zapisnik te je izvođač obavezan izvršiti sve eventualne ispravke, popravke i zamjene na radovima ukoliko se takve utvrde u tom zapisniku. Ove obaveze izvođača ne isključuju njegovu obavezu da provede ispravke, popravke ili zamjene zatražene po Komisiji nadležnog inženjera.
Tokom trajanja ugovorenoga jamčevnog odnosno garantnog roka izvođač je obavezan o svom trošku otkloniti sve nedostatke koji se pokažu u toku tog jamčevnog roka, a koji su nastupili zbog toga što se izvođač nije držao svojih obaveza u vezi sa kvalitetom radova i materijala.
Investitor je obvezan izvođaču odrediti primjereni rok za otklanjanje nedostataka ali ujedno zadržava pravo i na naknadu eventualne štete nastale takvim nedostacima u izvedbi. Izvođač nije obavezan vršiti korekcije ili popravke koje su rezultat normalnog korištenja i habanja tokom upotrebe objekta.
Po isteku jamčevnog odnosno garantnog roka predstavnici investitora, projektanta i izvođača će pregledati radove i sastaviti popis eventualnih korekcija i popravaka te odrediti razuman rok u kojem je izvođač obavezan provesti takve korekcije i popravke, a po izvršenju takvih popravaka isti će ponovo biti pregledani po nadzornom inženjeru, prihvaćeni i svi će se ugovoreni radovi potom isplatiti i posao će se smatrati završenim.

## uvjeti
A.I OPĆI UVJETI UZ SKELARSKE RADOVE
Skelarski radovi moraju se izvesti po aktualnom Zakonu o zaštiti na radu (ZNR), od zdravog materijala i isprobanih elemenata, sa svim potrebnim prilazima, mostovima, zaštitama i ogradama. Kod pokretnih i nepokretnih drvenih skela prilikom svake demontaže, premještanja te ponovne montaže mora se upotrijebiti novi vezni materijal (čavli, klamfe i sl.).
Jedinična cijena treba sadržavati:
- dobavu kompletnog materijala, glavnog i pomoćnog, sa troškovima transporta;
- sav rad, montažu, demontažu sa premještanjima, alat i strojeve;
- čišćenje skela nakon demontaže, vađenje čavala, spojnica, naftiranje cijevne skele i slaganje;
- poduzimanje mjera po OZO i drugim postojećim propisima;
- čišćenje nakon završenih radova.
OVI OPĆI UVJETI MJENJAJU SE I NADOPUNJUJU POJEDINIM STAVKAMA TROŠKOVNIKA.
A.II OPĆI UVJETI UZ ZEMLJANE RADOVE
Ovim troškovnikom obuhvaćeni su zemljani radovi potrebni za temeljenje torkreta. Zemljani radovi raspoređeni su u slijedeće grupe: iskopi, nabijanje i transport iskopanog materijala. Iskopi u terenu izvode se strojno i ručno što ovisi o mjestu i uvjetima rada. Sav suvišni materijal odvozi se na privremeni ili trajni deponij. Očekuje se tlo B i C kategorije. Ako se nakon obavljenih iskopa ustanovi različito stanje u odnosu na ono u troškovniku, isto će se evidentirati upisom u građevinsku knjigu i ovjeriti od strane nadzornog inženjera. Svi zemljani radovi moraju se obvezno snimiti i upisati u građevinsku knjigu. S obzirom na vrstu tla, točan pokos kao i kotu temeljenja odrediti će nadzorni inženje pri izvođenju zemljanih radova pa će se na licu mjesta obračunati eventualne razlike u količinama danim u troškovniku i stvarno izvedenim na objektu. Iskopani zemljani materijal nakon izrade temelja treba upotrijebiti za nasipanje okoizvedenih temelja. Nasipanje, razastiranje, planiranja i nabijanja vrše se ručno ili strojno. Preostali iskopani zemljani materijal nakon izvršenog nasipa treba odvesti na deponij prema odluci lokalne uprave. Način obračunavanja otkopa ili iskopa je po metru kubnom.
Ukoliko izvođač prilikom iskopa zemlje naiđe na bilo kakve predmete, objekte ili instalacije, dužan je na tom mjestu obustaviti radove i o tome obavijestiti investitora i nadzornog inženjera.
A.III OPĆI UVJETI UZ BETONSKE RADOVE
Beton proizveden prema odredbama Tehničkog propisa za betonske konstrukcije (NN br. 139/09, 14/10, 125/10, 136/12) i ovih tehničkih uvjeta ugrađuje se u betonsku konstrukciju prema projektu, normi HRN EN 13670-1, normama na koje ta norma upućuje. U projektu je specificiran razred tlačne čvrstoće (marka betona prema prilogu H TPBK iz NN 139/09, 14/10, 125/10 i 136/12), i to kao karakteristična vrijednost 95%-tne vjerojatnosti s kriterijima sukladnosti prema normi HRN EN 206-1.
Izvođač mora prema normi HRN EN 13670:2010 prije početka ugradnje provjeriti je li beton u skladu sa zahtjevima iz projekta betonske konstrukcije, te je li tijekom transporta betona došlo do promjene njegovih svojstava koja bi bila od utjecaja na tehnička svojstva betonske konstrukcije.
Kontrolni postupak utvrđivanja svojstava svježeg betona provodi se na uzorcima koji se uzimaju neposredno prije ugradnje betona u betonsku konstrukciju u skladu sa zahtjevima norme HRN EN 13670:2010 i projekta betonske konstrukcije, a najmanje pregledom svake otpremnice i vizualnom kontrolom konzistencije kod svake dopreme (svakog vozila) te kod opravdane sumnje ispitivanjem konzistencije istim postupkom kojim je ispitana u proizvodnji.
Kontrolni postupak utvrđivanja tlačne čvrstoće očvrsnulog betona provodi se na uzorcima koji se uzimaju neposredno prije ugradnje betona u betonsku konstrukciju u skladu sa zahtjevima projekta betonske konstrukcije, ali ne manje od jednog uzorka za istovrsne elemente betonske konstrukcije koji se bez prekida ugrađivanja betona izvedu unutar 24 sata od betona istih iskazanih svojstava i istog proizvođača. Ako je količina ugrađenog betona veća od 100 m³, za svakih slijedećih ugrađenih 100 m³ uzima se po jedan dodatni uzorak betona. Podaci o istovrsnim elementima betonske konstrukcije izvedenim od betona istih iskazanih svojstava i istog proizvođača evidentiraju se uz navođenje podataka iz otpremnice tog betona, a podaci o uzimanju uzoraka betona evidentiraju se uz obvezno navođenje oznake pojedinačnog elementa betonske konstrukcije i mjesta u elementu betonske konstrukcije na kojem se beton ugrađivao u trenutku uzimanja uzoraka. Kontrolni postupak utvrđivanja tlačne čvrstoće očvrsnulog betona ocjenjivanjem rezultata ispitivanja uzoraka i dokazivanje karakteristične tlačne čvrstoće betona provodi se odgovarajućom primjenom kriterija iz Dodataka B norme HRN EN 206-1 »Ispitivanje identičnosti tlačne čvrstoće«.
Kontrolni postupak utvrđivanja tlačne čvrstoće očvrsnulog betona ugrađenog u pojedini elemenbetonske konstrukcije u slučaju sumnje, provodi se kontrolnim ispitivanjem na mjestu koje se određuje natemelju podataka iz točke d.2..
Za slučaj nepotvrđivanja zahtijevanog razreda tlačne čvrstoće betona treba na dijelu konstrukcije u koji je ugrađen beton nedokazanog razreda tlačne čvrstoće provesti naknadno ispitivanje tlačne čvrstoće betona u konstrukciji prema HRN EN 12504-1 i ocjenu sukladnosti prema HRN EN 13791.
MATERIJAL ZA IZRADU SVJEŽEG BETONA I SVJEŽI BETON
Cement:
- Tehnički propis za betonske konstrukcije (NN br. 139/09, 14/10, 125/10, 136/12). Kontrola cementa provodi se u centralnoj betonari (tvornici betona), u betonari pogona za predgotovljene elemente i u betonari na gradilištu prema normi HRN EN 206-1.
Za izradu betona predviđa se prirodno granulirani šljunak ili drobljeni agregat. Kameni agregat mora biti dovoljno čvrst i postojan, ne smije sadržavati zemljanih i organskih sastojaka, niti drugih primjesa štetnih za beton i armaturu.
Kameni agregat:
- HRN EN 12620:2013 Agregati za beton (EN 12620:2013) - HRN EN 13055-1:2003/AC:2006 Lagani agregati – 1. dio: Lagani agregati za beton, mort i mort za zalijevanje (EN 13055-1:2002/AC:2004).
Voda:
- HRN EN 1008:2002 Voda za pripremu betona – Specifikacija za uzrokovanje, ispitivanje i potvrđivanje prikladnosti vode, uključujući vodu za pranje iz instalacija za otpadnu vodu u industriji betona kao vode za pripremu betona (EN 1008:2002).
Dodaci betonu moraju zadovoljavati uvjete kvalitete prema HRN EN 480. Za upotrebu bilo kojeg dodatka betonu mora se pribaviti mišljenje projektanta konstrukcije.
Tehnička svojstva i drugi zahtjevi te potvrđivanje sukladnosti betona određuje se odnosno provode prema normi HRN EN 206-1:2006 Beton - 1. dio: Specifikacije, svojstva, proizvodnja i sukladnost. Tehnička svojstva betona moraju ispunjavati opće i posebne zahtjeve bitne za krajnju namjenu betona i moraju biti specificirane prema normi HRN EN 206-1. Uzimanje uzoraka, priprema ispitnih uzoraka i ispitivanje svojstva svježeg betona provodi se prema normama niza HRN EN 12350, a ispitivanje svojstva o čvrsnulog betona prema normama niza HRN EN 12390. Tehnička svojstva i drugi zahtjevi te potvrđivanje sukladnosti betona određuje se odnosno provode prema normi HRN EN 206-1:2006 Beton - 1. dio: Specifikacije, svojstva, proizvodnja i sukladnost. Tehnička svojstva betona moraju ispunjavati opće i posebne zahtjeve bitne za krajnju namjenu betona i moraju biti specificirane prema normi HRN EN 206-1. Uzimanje uzoraka, priprema ispitnih uzoraka i ispitivanje svojstva svježeg betona provodi se prema normama niza HRN EN 12350, a ispitivanje svojstva o čvrsnulog betona prema normama niza HRN EN 12390.
SKELE I OPLATE
Skele i oplate, uključujući njihove potpore i temelje, treba projektirati i konstruirati tako da su: • otporne na svako djelovanje kojem su izložene tijekom izvedbe, • dovoljno čvrste da osiguraju zadovoljenje tolerancija uvjetovanih za konstrukciju i spriječe oštećivanje konstrukcije. • oblik, funkcioniranje, izgled i trajnost stalnih radova ne smiju biti ugroženi ni oštećeni svojstvima skela i oplate te njihovim uklanjanjem. • skele i oplate moraju zadovoljavati mjerodavne hrvatske i europske norme.
Kontrolu kakvoće ugrađenog betona treba vršiti ovlaštena organizacija uzimanjem betona na pojedinim konstruktivnim elementima. Dovoljno je ispitivanje tlačne čvrstoće kocaka s bridom 20 cm i starosti 28 dana. Kocke moraju biti izrađene i njegovane na način određen čl. 17 i čl. 20 PBAB. Program uzimanja uzoraka treba izraditi organizacija koja će vršiti ispitivanje, a u dogovoru s izvođačem radova i na osnovu plana izvedbe. (Beton za ispitivanje mora se uzeti sa mjesta ugrađivanja u serijama od po 3 kocke. Kocke za ispitivanje potrebno je uzeti za marke betona ispod 20 na svakih 100 m³, a za marke 20 i više na svakih 50 m³ betona.)
A.IV OPĆI UVJETI UZ ARMIRAČKE RADOVE
Armiračke radove izvesti prema Pravilniku (Sl. list 41/85-1246), te u skladu sa važećim normama za armaturu:
zavarene mreže - HRN U.M1.091
čelična žica za zavarene armature - HRN C.B6.013
vruće vučeni betonski čelici - HRN C.K6.020
hladno vučeni betonski čelici - HRN C.K6.021
BI armatura - HRN U.M1.092
čelici za prednaprezanje - HRN C.K6.033, 034, 035, 036, 037.
Željezo se upotrebljava sukladno slijedećim oznakama:
glatki čelik 240/360 - GA;
rebrasti čelik, tvrdi, 400/500 - RA;
mreža od glatke hladno vučene žice 500/560 - MAG;
mreža od rebraste hladno vučene žice 500/560 - MAR;
Bi-armatura 680/80 - BIA.
Savijanje željeza vrši se točno po nacrtu savijanja. Prije početka betoniranja armaturu pregledava nadzorni inženjer investitora, a kod složenijih konstrukcija statičar. Željezo po planu savijanja mora biti iz jednog komada, ne smiju se spajati 2 ili 3 veća komada. Iznimno se mogu profili veći od Ø 14 mm nastavljati varenjem na preklop od 30 cm, ili na sraz, prema odgovarajućim propisima, uz obaveznu kontrolu i ispitivanje vara od strane stručnjaka za varenje. Prije betoniranja željezo dobro očistiti, povezati te podložiti. Upisom u građ. dnevnik od strane nadzornog inženjera ili statičara može se započeti sa betoniranjem.
Jedinična cijena armiračkih radova sadrži:
- dobavu svog potrebnog materijala sa transportom na gradilište;
- sav potreban rad uključivo unutrašnji transport, te alat za ručnu ili strojnu obradu (sječenje, savijanje);
- postavljanje armature na mjesto ugradbe sa vezanjem, podmetačima, privremenim povezivanjem za oplatu;
- čišćenje armature od hrđe, masnoće i ostalih nečistoća;
- poduzimanje mjera po HTZ i drugim postojećim propisima;
- dovođenje vode, plina i struje od priključaka na gradilištu do mjesta potrošnje;
- isporuka pogonskog materijala.
OVI OPĆI UVJETI MJENJAJU SE I NADOPUNJUJU POJEDINIM STAVKAMA TROŠKOVNIKA.
A.V OPĆI UVJETI UZ ZIDARSKE RADOVE
Zidarske radove izvesti prema opisu u troškovniku, te u skladu sa važećim standardima. Ako koja stavka nije izvođaču jasna mora prije predaje ponude tražiti objašnjenje od projektanta. Eventualne izmjene materijala, te načina izvedbe tokom gradnje, moraju se izvršiti isključivo pismenim dogovorom sa projektantom i nadzornim inženjerom. Više radnje, koje neće biti na taj način utvrđene, neće se priznati u obračun. Ukoliko se stavkom troškovnika traži materijal koji nije obuhvaćen propisima, mora se u svemu izvesti prema uputama proizvođača, te s garancijom i certifikatima od za to ovlaštenih ustanova. Štete pri ugradbama i sl, nastale na vlastitim i tuđim radovima, moraju se popraviti na račun izvršioca štete.
A/ | - GRUBI ZIDARSKI RADOVI
Sav materijal za izradu grubih zidarskih radova mora zadovoljavati odgovarajuće propise:
puna opeka od gline - HRN B.D1.011
lagana šuplja opeka i blok od gline - HRN B.D1.015
fasadna puna opeka - HRN B.D1.013
puna radijalna opeka od gline - HRN B.D1.012
silikatno-vapnena opeka i blok (puna, šuplja) - HRN U.N3.300
betonski šuplji bloketi - HRN U.N1.100
bloketi od plino i pjeno betona - HRN U.N1.308
šljako-betonski bloket - HRN U.N9.020
puni bloket od laganog betona - HRN U.N1.011
šuplji bloket od laganog betona - HRN U.N1.020
mort za zidanje - HRN U.M2.010
vatrostalni mort - HRN B.D6.430, 432, 434
hidratantno vapno - HRN.B.C1.02, 021
gips - HRN B.C1.030
pregradne ploče od gipsa - HRN U.N2.010
armirane zidne ploče od pjeno i plino betona - HRN U.N1.304
cement - HRN B.C1.01, 012
voda - HRN U.M1.058
kamen - HRN B.B3.200.
Jedinična cijena grubih zidarskih radova sadrži:
- dobavu svog potrebnog materijala, uključivo vezni;
- dobavu svog potrebnog materijala, uključivo vezni;
- sav rad, uključivo zidanje i priprema morta;
- potreban alat i strojeve;
- transportne troškove materijala;
- donošenje vode, povremeno miješanje morta, vlaženje opeke, premještanje korita i skela od nogara;
- unutarnji transport, horizontalni i vertikalni, do mjesta ugradbe;
- obilježavanje mjesta zidanja;
- zaštita zidova od utjecaja vrućine, hladnoće, atmosferskih nepogoda;
- poduzimanje mjera po OZO i drugim postojećim propisima;
- dovođenje vode, plina i struje od priključaka na gradilištu do mjesta potrošnje;
- isporuka pogonskog materijala;
- čišćenje nakon završetka radova.
B/ | - ŽBUKANJA, PODLOGE PODOVA I GLAZURE
Sav materijal za izradu radova žbukanja, podloga i glazura, mora zadovoljavati odgovarajuće propise, a izvedba mora biti u skladu sa važećim normama:
Cement - HRN B.C1.011, 012
Voda - HRN U.M1.058
Pijesak - HRN B.B8.039
Vapno - HRN B.C1.020, 021
Gips - HRN B.C1.030
mort za žbukanje - HRN U.M2.012
gipskartonske ploče - HRN B.C1.035, 040, 045
vatrostalni mort - HRN B.D6.430
dodaci žbukama - HRN U.M1.038
plivajuće cementne podne podloge - HRN U.F2.020.
Žbukanje vršiti u pogodno vrijeme, kada su zidovi i stropovi potpuno suhi. Prije žbukanja, treba plohu dobro očistiti od svih nečistoća, ostataka armature i žica, te navlažiti. Spojnice kod zidanja moraju biti udubljene cca 2 cm od plohe zida.
Žbukanje po velikoj vrućini ili zimi treba izbjegavati. Nepropisno ožbukani zidovi i stropovi moraju se ispraviti bez prava naplate. Betonske plohe moraju prije žbukanja biti obrađene tako da se žbuka dobro prihvati na bet. površinu, štokanjem i špricanjem cem. mlijekom, ako oplata nije bila premazana sredstvom za ohrapljivanje bet. površine (što se određuje opisom u troškovniku).
Jedinična cijena za žbukanje, podloge podova i glazure sadrži:
- dobavu kompletnog materijala i transport na gradilište;
- sav rad, uključivo pripremu morta, alat i strojeve;
- donošenje vode, povremeno miješanje morta, premještanje korita i skela od nogara;
- unutarnji transport, horizontalni i vertikalni, do mjesta ugradbe;
- priprema podloge: čišćenje, štokanje, otprašivanje, vlaženje vodom i sl;
- eventualna krpanja tokom građenja;
- poduzimanje mjera po OZO i drugim postojećim propisima;
- dovođenje vode, plina i struje od priključaka na gradilištu do mjesta potrošnje;
- isporuka pogonskog materijala;
- čišćenje nakon završetka radova.
C/ | - DOBAVE I UGRADBE
Sav materijal za radove na dobavama i ugradbama mora zadovoljavati odgovarajuće propise:
Mort - HRN U.M1.010, U.M2.012
poštanski sandučići - HRN U.N9.060, 061, 062
azbest-cementne cijevi - HRN B.C4.081, 061
metalni pragovi - HRN C.B0.500
strugala za obuću - HRN U.N9.300
plastične cijevi - HRN G.S3.502.
Jedinična cijena za dobave i ugradbe sadrži:
- sav materijal, dobavljen ili izrađen na gradilištu, uključivo i sav pomoćni materijal za ugradbu (mort, ljepenke, metalne veze i sl.);
- transport do gradilišta, te unutarnji transport do mjesta ugradbe;
- sva potrebna bušenja i dubljenja sa odgovarajućim alatom i strojevima;
- izradu i dobavu drvenih podmetača potrebnih za ugradnju;
- poduzimanje mjera po OZO i drugim postojećim propisima;
- dovođenje vode, plina i struje od priključaka na gradilištu do mjesta potrošnje;
- isporuku pogonskog materijala;
- čišćenje nakon završetka radova.
OVI OPĆI UVJETI MJENJAJU SE I NADOPUNJUJU POJEDINIM STAVKAMA TROŠKOVNIKA.
A.VI OPĆI UVJETI UZ SOBOSLIKARSKE RADOVE
Svi radovi moraju se izvesti prema podacima iz projektne dokumentacije te prema Pravilniku o tehničkim mjerama i uvjetima za završne radove u zgradarstvu i HRN U.F2.012/78 - Završni radovi u građevinarstvu. Tehnički uvjeti za izvođenje ličilačkih radova
HRN EN 13300:2002 Boje i lakovi -- Prekrivni materijali i prekrivna sredstva za unutarnje zidove i stropove, razrjedivi vodom -- Razredba (EN 13300:2001)
Materijal
Svi radovi moraju biti izvedeni stručno i solidno, s odgovarajućom radnom snagom i odgovarajućim kvalitetnim materijalom.
Izvođač radova treba upotrijebiti materijale, koji u svemu (boji, vrsti i kvaliteti) jednak uzorku što ga odabere projektant od uzoraka predloženih po izvođaču. Izrada uzoraka ne naplaćuje se posebno.
Upotrebljeni materijal mora odgovarati standardima ili atestima. Prije početka radova izvođač je dužan pregledati sve podloge i tražiti od nadzornog inženjera da se postupi po njegovim eventualnim primjedbama, ukoliko su opravdane.
Materijali se mogu primjenjivati samo na onim površinama za koje su prema svojim kemijsko-fizičkim osobinama namijenjeni. Gotovi, tvornički proizvedeni materijali moraju se upotrebljavati prema uputstvima proizvođača.
Podloge moraju biti čiste bez prašine, smole, masti ili hrđe ili naslaga drugih materijala. Vanjski nalič mora biti otporan atmosferilijama, a unutrašnji postojanih boja otpornih na sredstava za čišćenje. Premazi moraju čvrsto prianjati na podlogu na koju se nanose bez tragova četke ili valjka, a boja mora biti jednolična i bez mrlja. Na obojenim površinama ne smiju se poznavati tragovi četke, ne smije biti mrlja, ton mora biti ujednačen i identičan. Obojene površine ne smiju se dati brisati, niti se smiju ljuštiti. Kvaliteta pojedinih boja i lakova mora odgovarati tekućim propisima i normativima.
Ako se u garantnom roku pojave bilo kakve promjene na obojenim površinama uslijed loše kvalitete materijala ili izvedbe, izvođač mora o svom trošku izvršiti prepravke.
Obračun
Obračun izvedenih radova vrši se prema "Prosječnim normama u građevinarstvu. Jediničnom cijenom treba obuhvatiti: sav materijal, alet, mehanizaciju i uskladištenje, troškove radne snage za kompletan rad opisan u troškovniku, sve horizontalne i vertikalne transporte do mjesta ugradbe, eventualnu potrebnu radnu skelu, čišćenje prostorija, zidnih i podnih površina nakon završetka radova, svu štetu kao i troškove popravka kao posljedica nepažnje u toku izvedbe, troškove zaštite na radu, troškove atesta.
OVI OPĆI UVJETI MJENJAJU SE I NADOPUNJUJU POJEDINIM STAVKAMA TROŠKOVNIKA.
A.VII OPĆI UVJETI UZ FASADERSKE RADOVE
Svi radovi moraju se izvesti prema podacima iz projektne dokumentacije te prema Pravilniku o tehničkim mjerama i uvjetima za završne radove u zgradarstvu i HRN U.F2.010/78 - Završni radovi u građevinarstvu. Tehnički uvjeti za izvođenje fasaderskih radova, Zakonu o zaštiti na radu NN71/14, Pravilniku o zaštiti na radu pri uporabi radne opreme NN18/17, Pravilniku o zaštiti na radu na privremenim ili pokretnim gradilištima NN51/08, i drugim propisima kojima se regulira sigurnost i mogućnost izvođenja potrebnih radova.
IZVEDBA
"Prije početka izvođenja završnog sloja pročelja, potrebno je izvršiti sve limarske i montažerske radove. Fasadni sustav izvoditi u potpunosti prema tehnologiji i detaljima isporučioca fasadnog sustava sa svim predradnjama i slojevima bez obzira na opis stavke. Sustav se izvodi do pune funkcionalnosti. Posebnu pozornost posvetiti pravilnoj obradi fasadne obloge na dijelovima gdje izlaze izvodi instalacija, kao i kod spojeva opšava, lajsni, okapnica i sl. Izražene debljine toplinskog omotača treba koordinirati s odobrenim od strane nadležnog Konzervatorskog zavoda." Izrada klasificirane toplinske fasade, povezani toplinski fasadni sustav ETICS od EPS (XPS) ploča sa zaštitnim dekorativnim slojem. Polaže se na čvrstu i izravnatu zidnu podlogu sve prema uputi proizvođača. Ploče EPS-a su debljine prema fizici zgrade, a lijepe se s masom polimer-cementnog ljepila i mehanički sidre sa specijalnim pričvrsnim vijcima, slično kao i kamena (mineralna) vuna. Na ploče se nanosi specijalna masa, polimer-cementno ljepilo, u dva sloja uz utiskivanje armaturne staklene mre§ice po cijeloj površini, te ojačavanje uglova i rubova otvora prema uputi proizvođača. Završni dekorativni sloj je tankoslojna mineralna hidrofobna žbuka fine zrnate strukture, u boji po izboru projektanta. Prije nanošenja završnog sloja podlogu impregnirati prema uputama proizvođača. U stavku ulaze svi slojevi prema uputi proizvođača, te svi početni i završni profili kao i profili za ojačanje uglova i rubova otvora."
OBRAČUN
Obračun izvedenih radova vrši se prema "Prosječnim normama u građevinarstvu. Jediničnom cijenom treba obuhvatiti: sav materijal, alet, mehanizaciju i uskladištenje, troškove radne snage za kompletan rad opisan u troškovniku, sve horizontalne i vertikalne transporte do mjesta ugradbe, eventualnu potrebnu radnu skelu, čišćenje prostorija, zidnih i podnih površina nakon završetka radova, svu štetu kao i troškove popravka kao posljedica nepažnje u toku izvedbe, troškove zaštite na radu, troškove atesta. Obračun po stvarno izvedenim količinama, otvori se odbijaju. Obrada špaleta opisana je u Zidarskim radovima.
- | OVI OPĆI UVJETI MJENJAJU SE I NADOPUNJUJU POJEDINIM STAVKAMA TROŠKOVNIKA.
A.VIII OPĆI UVJETI UZ TESARSKE RADOVE
Svi tesarski radovi moraju se izvesti solidno i stručno prema važećim zakonima, pravilnicima, propisima i normama na koje propisi upućuju a bitne su za izvođenje i u skladu s tehničkim uvjetima iz projekta te pravilima struke.
Materijal za izvedbu tesarskih konstrukcija je drvo četinara (jela, smreka, bor), II klase, a izuzetno, ako je tako propisano troškovničkom stavkom, drvo tvrdih liščara (hrast).
Izvođač je dužan sam iz nacrta i opisa izračunati potrebnu količinu građe i spojnih sredstava, rada i transporta koji svi ulaze u jediničnu cijenu.
Prilikom izvedbe tesarskih radova treba se u svemu pridržavati svih važećih propisa i standarda za drvene konstrukcije.
Oplate od dasaka, ukočenih ploča i iverica kao i oplate streha zabata i sl. izvoditi od građe propisane vlažnosti te povezivati nehrđajućim galvanski zaštićenim spojnim sredstvima. Podne oplate od ukočenih ploča, iverica ili dasaka lijepiti na grede, odnosno platice ako je tako zahtijevano projektom konstrukcije.
Oplata mora biti sposobna preuzeti potrebno opterećenje, mora biti stabilna, otporna, ukrućena i dovoljno poduprta da se ne bi izvila, povila ili popustila u bilo kojem smjeru.
Za betonske elemente koji se samo dorađuju i boje oplata mora biti glatka, a za ostale dijelove obična. Sva oplata svih betonskih elemenata objekta uzeta je u cijeni za pojedine betonske i armiranobetonske radove.
Jediničnom cijenom obuhvaćen je sav rad s potrebnim premazima, sav materijal, pomoćna skela, svi pomoćni radovi, donošenje i držanje alata i sitnog pribora, sva uskladištenja i svi transporti, dobava pogonskog materijala, osiguranje radova od vjetra, odstranjivanje otpada u toku radova i nakon dovršenja radova, popravak šteta učinjenih nepažnjom.
Tesarski radovi se obračunavaju po m2 tlocrtne površine konstrukcije i to obavezno na osnovu opisa i nacrta.
A.IX OPĆI UVJETI UZ LIMARSKE RADOVE
Sav upotrijebljeni materijal i finalni građevinski proizvodi moraju odgovarati postojećim tehničkim propisima i HR normama ili jednakovrijednima
Prilikom izvedbe limarskih radova treba se u svemu pridržavati slijedećih propisa i normi:
- Pravilnik o zaštiti na radu u građevinarstvu
- Pravilnik o tehničkim mjerama i uvjetima za završne radove u građevinarsvtvu
- Tehnički uvjeti za izvođenje limarskih radova
HR norme ili jednakovrijedne
pocinčani lim - HRN C.E4.020 ili jednkovrijedno
bakreni lim - HRN C.D4.500., HRN C.D4.020 ili jednkovrijedno
Limarski radovi obuhvaćaju sve vrste pokrivanja i opšivanja limom, kao i izradu i montažu žljebova, vertikalnih odvodnih cijevi i ventilacionih cijevi.
Sve radove treba izvesti stručno i solidno, prema tehničkim propisima i uzancama zanata. Izvoditelj je dužan na zahtjev investitora ili nadzornog inženjera predočiti uzorke i prospekte za pojedine materijale. Nestandardiziran materijal mora imati atest o kvaliteti izdan od organizacije ovlaštene za izdavanje atesta. Izvoditelj je također dužan da za svaku stavku izradi detaljan crtež i ovjeri ga kod projektanta i nadzornog inženjera.
Različite vrste metala, koje se uslijed elektrolitskih pojava međusobno razaraju, ne smiju se izravno dodirivati. Sve željezne dijelove koji dolaze u dodir sa pocinčanim limom treba preličiti asfaltnim lakom ili odgovarajućim sredstvom. Kod polaganja lima na masivne podloge, potrebno je podloge prije oblaganja obložiti slojem krovne ljepenke br 120 radi sprečavanja štetnih kemijskih utjecaja na lim.
Sva se učvršćenja i povezivanja limova moraju izvesti tako da konstrukcija bude osigurana od nevremena, atmosferilija i prodora vode u objekt, i da pojedini dijelovi mogu nesmetano raditi kod temperaturnih promjena bez štete od ispravnosti konstrukcije.
Za učvršćivanje (kuke, zakovice, jahači, čavli, vijci i sl) treba primjeniti: - za pocinčani lim - dobro pocinčana spojna sredstva, - za bakreni lim - bakrena spojna sredstva.
Ispod lima koji se postavlja na beton, drvo ili žbuku treba postaviti sloj bitumenske ljepenke, čija su dobava i postava uključene u jediničnu cijenu.
Prije početka radova, izvođač limarskih radova dužan je zatražiti sve podatke o donjoj podlozi (bitno za kvalitetno postavljanje) na kojoj leži limeni element, od izvoditelja prethodnih radova. Pregledati je i ako je podloga neispravna (npr. nije ravna-stvaraju se udubljenja u limu), dužan je o tome pismeno obavijestiti građevinsko poduzeće, nadzornog inženjera te zatražiti ispravke. U slučaju da položi lim na neispravnu podlogu, kasniji popravci idu na teret izvođača.
Trapezni lim za pokrivanje od pocinčanog lima minimalne debljine 0,7 mm. Preklop mora biti minimalno 50 mm.
Probijanja u metalnom pokrivaču (učvršćivanje dimnjaka, cijevi kupola itd.) moraju biti posebno pažljivo izvedena kod pocinčanog lima pomoću lemljenja, a kod bakrenog pomoću dvostruko položenog ruba vezanog vodonepropusno sa pokrovom.
U jediničnim cijenama je uračunato:
- naknada za kompletni rad (izrada i montaža)
- materijal
- svi vanjski i unutarnji, horizontalni i vertikalni transporti
- premazivanja asfalt lakom, podlaganje krovne ljepenke
- sav sitni i spojni materijal i materijal za učvršćenje (kuke, plosna željeza, žica za učvršćenje, vijci, zakovice i sl.)
Izmjere je potrebno izvršiti na gradilištu, nakon izvedbe, obračunato prema građevinskim normama.
Obračun se vrši po m1 ili m2, ovisno o vrsti elementa, prema važećim građevinskim normama za pojedine radove, što je i naznačeno u pojedinim stavkama troškovnika.
Eventualne nejasnoće oko načina izvedbe ili obračuna izvoditelj je dužan razjasniti sa nadzornim inženjerom prije samog pristupanja izvođenju.
Pojedine stavke limarskih radova izvoditi u sukladnosti s fasaderskim radovima - oblogama fasade. Uskladiti način izvođenja, potkonstrukcije, pričvršćenja i sve ostalo potrebno za finalnu gotovost. Sve prema detaljima i dogovoru s projektantom i proizvođačem fasadnih obloga.
A.X OPĆI UVJETI UZ IZOLATORSKE RADOVE
Izvoditelj radova dužan je za sve materijale koje će upotrijebiti za izradu izolacije (hidro, termo i zvuk) pribaviti ateste ovlaštene osobe stručne organizacije (atest ne smije biti stariji od 6 mjeseci) i dati na uvid nadzornom inžinjeru. Hidroizolacije, toplinske i zvučne izolacije treba izvesti točno prema specifikaciji radova, uputama i preporukama proizvođača i tehničkim uvjetima. Podloge moraju biti čiste, suhe i ravne, bez prašine i nevezanih čestica. Termoizolacijske obloge izvesti kontinuirano, bez reški, da se ne pojave hladni mostovi. Kod hidroizolaterskih radova spojeve pokrova ili obloga od različitih materijala, kao i priključke na druge konstrukcije treba izvesti stručno i pažljivo. Izolacijske trake moraju se za podlogu lijepiti po cijeloj površini s propisanim preklopom (horizontalno 10 cm, vertikalno 15 cm).
Hidroizolacija
Sve radove mora se izvesti propisane kvalitete, prema odgovarajućim važećim normama i propisima, u skladu s tehničkim uvjetima iz projekta kao i svim drugim važećim propisima i standardima. Pri izvođenju izvođač je dužan pridržavati se projekta, tehničkih uputa za ugradnju građevnih proizvoda i pravila struke. Uvjeti za izvođenje, određeni su programom kontrole i osiguranja kakvoće (kvalitete) koji su sastavni dio glavnog projekta.
Hidroizolacija podova, zidova i krova smije se izvoditi samo na površinama koje u potpunosti udovoljavaju svim traženim uvjetima. Podloga za hidroizolaciju mora biti suha i čvrsta, ravna i bez šupljina, na površini bez udubljenja ili ispupčenja, potpuno horizontalna ili u zadanom nagibu prema odvodima vode, koji nagib ne može biti manji od 0,5 %, te mora biti otporna prema djelovanju temperature i temperaturnih promjena. Stanje i kvaliteta podloge treba se utvrditi prije početka radova na izvođenju hidroizolacije. Onečišćene podloge (zemlja, ulje i sl.) čistiti mehanički i vodom te sredstvima koja propisuje i dozvoljava proizvođač premaza. Broj i način nanošenja premaza prema uputstvu proizvođača. O tome se sastavlja zapisnik kojeg potpisuje izvoditelj radova i nadzorni inženjer.
Za izradu hidroizolacije smiju se upotrebljavati materijali koji odgovaraju standardima, a materijale za koje ne postoje standardi samo onda ako je atestom utvrđeno da se takvi materijali mogu upotrijebiti za hidroizolaciju. Za izradu izolacije predviđaju se materijali čije osobine određuju standard: DIN 18195, 2. dio – Profi Baudicht - modificirani bitumenski debeloslojni premaz ili jednkovrijedno DIN 18195, 10 dio – DS Systemshutz – zaštitna traka izolacije ili jednkovrijedno DIN 4095 – DS Systemshutz – okomiti dio za drenažu ili jednkovrijedno
Gotova hidroizolacija mora biti tako izvedena da trajno spriječi prodiranje vode kroz hidroizolaciju i da se zbog utjecaja temperaturnih promjena i konstruktivnih pomicanja ne smanji sposobnost za sprečavanje prodiranja vode i vlage na mjestima na kojima se hidroizolacija završava, spaja s drugim elementima ili prekida. Zato kod svih hidroizolacija treba izvesti solidnu podlogu i horizontalnu hidroizolaciju treba podići 20cm uz vertikalnu hidroizolaciju. Svaka hidroizolacija mora neposredno nakon izvedbe biti zaštićena od sunčanih zraka. Hidroizolacija zidova i podova mora biti zaštićena od mogućnosti fizičkog oštećivanja. Isto tako i hidroizolacija postavljena preko krova mora biti zaštićena od oštećenja koja mogu nastati mehaničkim putem.
Posebnu pažnju obratiti na zaštitu od požara kod rada sa vrućim bitumenskim premazima i varenim ljepenkama zbog velike zapaljivosti bitumena. U slučaju požara gasiti pijeskom ili pjenom. Gašenje vodom je opasno zbog prskanja vrućeg bitumena.
Parna brana je visoko vrijedni izolacioni sloj koji se postavlja ispod toplinske izolacije. Prije polaganja parne brane moraju biti izvedena podnožja u uglovima (holkeri), tako da se izolacijske trake ne lome pod pravim kutem, nego se koso postavljaju na vertikalnu plohu. Podloga mora biti očišćena od prašine, mora biti ravna i potpuno suha. Max. vlažnost podloge je 3% mase. Parna brana se može polagati samo po suhu vremenu. Za parnu branu primjenjuju se metalne (aluminijske) folije unutar bitumenske trake za zavarivanje polagane na hladni bitumenski prednamaz, ili PE folije za parne brane debljine min. 0,4mm u sustavu odabranih hidroizolacijskih traka, polagane na zaglađenu podlogu.
Bitumenske hidroizolacije obračunavaju se po m2 površine, vodolovna grla obračunavaju se po komadu, a završni profili po m1.

## 1. pripremni radovi
Redni broj | Opis stavke | Jedinica mjere | Količina | Jedinična cijena [eur] | Ukupna cijena [eur]
I | PRIPREMNI RADOVI
I.1. | SKELA I ZAŠTITE
I.1.1. | Pripremni radovi gradilišta
Pripremni radovi – priprema zgrade za izvođenje radova obnove konstrukcije zgrade. (Izrada plana aktivnosti i sheme gradilišta, organizacija pristupa gradilištu i određivanje pozicije dnevne gradilišne deponije, iskolčenje elemenata, potrebni radovi i materijal za osiguranje mjera zaštite prolaznika i zaštite prostora koji se ne uređuju u predmetnoj fazi rekonstrukcije. Radove je obavezan izvršiti izvođač radova prije nego pristupi izvođenju. Izrada sheme organizacije gradilišta prema predviđenoj mehanizaciji Izvoditelja unutar zaštitne zone.
Prema potrebi dobava, montaža i demontaža montažne pune ograde oko zone zahvata uključujući i gradilišnu ploču. Ograda visine minimalno 2,20 m u svemu prema shemi organizacije gradilišta. Prema potrebi zatražiti i zauzeće javnoprometne površine što je uključeno u cijenu. Ograda mora biti učvršćena na propisan način i osigurana od prevrtanja. U stavku uključena dobava, montaža, održavanje i demontaža privremene rasvjete potrebne za sigurno izvođenje radova na gradilištu, uključujući rasvjetna tijela, kablove, nosače i priključke na gradilišni razvod električne energije.
NAPOMENA: Prema Programu mjera NN 154/2024, točka 1.3.: „Za potrebe izvođenja građevinskih radova vezanih za obnovu od potresa sukladno Zakonu, Grad Zagreb, Krapinsko-zagorska županija, Zagrebačka županija, Sisačko-moslavačka županija i Karlovačka županija osigurat će, bez naknade, privremenu regulaciju prometa nužnu za organizaciju gradilišta, postav skele i/ili pristup gradilištu za dovoz i odvoz građevnih proizvoda odnosno građevinskog otpada.“
| *napomena: financiranje 50 % sa svakog ulaza | pauš | 1 |  | 0
I.1.2. | Priprema gradilišnih priključaka električne energije i vode
Obuhvaća dobavu, dopremu, montažu i demontažu privremenih gradilišnih priključaka električne energije i vode potrebnih za izvođenje radova. Stavka uključuje sve potrebne radove i materijal: razvodni ormarić s osiguračima i zaštitom, kablove, spoj na postojeću električnu instalaciju ili privremeni priključak, crijeva i spojnice za vodu, zaštitu instalacija, ispitivanje funkcionalnosti te održavanje tijekom trajanja radova. Nakon završetka radova uključuje demontažu privremenih instalacija i vraćanje prostora u prvobitno stanje. U cijenu uključeni svi radovi, materijal, transport i potrebna oprema.
a) | gradilišni priključak vode | pauš. | 1 |  | 0
b) | gradilišni priključak struje | pauš. | 1 |  | 0
*napomena: financiranje 50 % sa svakog ulaza
I.1.3. | Tunelska skela
Dobava, postava, skidanje i otprema tunelske skele - prolaza za pješake visine min. 3 m, izrađenog od bešavnih cijevi i potrebnih spojnih elemenata, sa svim potrebnim ukrućenjima i sidrenjima. Pokrov tunela izraditi od dasaka 45 mm položenih jedne do druge, izvesti okomitu zaštitu na rubu od daske 48 mm min. visine 30 cm a preko njih postaviti armiranu foliju. Prema ulici izvesti ogradu tunela od pune OSB ploče ili sl. visine 1,0-1,2 m, u svrhu zaštita pješaka od prometa u kretanju. Nakon postave skele potrebno je izvesti svu signalizaciju (rasvjeta, putokazi i sl.) kako to nalažu postojeći HTZ propisi. Prije izvedbe skele izvođač je dužan izraditi projekt skele što je u cijeni stavke. Duljina skele na uličnom pročelju iznosi 16 metara. Obračun se provodi po m2 horizontalne projekcije površine skele.
a) | ulično pročelje
| - kućni broj 5. | m2 | 19.2 |  | 0
b) | dvorišno pročelje
| - kućni broj 5/1 | m2 | 34.8 |  | 0
I.1.4. | Cijevna fasadna skela
| Doprema, postava, skidanje i otprema cjevne fasadne skele od bešavnih cijevi, na već postavljenu tunelsku skelu (odnosno na pozicijama bez cijevne skele postavljanje na stabilnu podlogu). Skelu izvesti prema postojećim HTZ propisima i u svemu kako je opisano u općim uvjetima. U jediničnu cijenu uključiti i zaštitni zastor od jutenih ili plastičnih traka, koje se postavljaju s vanjske strane skele po cijeloj površini. Skelu je potrebno osigurati od prevrtanja sidrenjem u objekt, a od udara groma uzemljenjem. Potrebno je izvesti pomoćne željezne ili drvene ljestve – penjalice u svrhu osiguranja vertikalne komunikacije po skeli. Prije izvedbe skele izvođač je dužan izraditi projekt skele, što je u cijeni stavke. Obračun se provodi po m2 vertikalne projekcije površine skele. |  |  |  | 0
a) | Ulično pročelje-sjever
| - kućni broj 5. | m2 | 192 |  | 0
b) | Dvorišno pročelje-zapad
| - kućni broj 5/1 | m2 | 380.8 |  | 0
c) | Dvorišno pročelje-istok (u cijeni pripremni radovi i oslanjanje na krov susjedne građevine na istočnom pročelju dijela broja 5/1)
| - kućni broj 5. | m2 | 280 |  | 0
| - kućni broj 5/1 | m2 | 190.8 |  | 0
d) | Dvorišno pročelje-jug
| - kućni broj 5/1 | m2 | 41.3 |  | 0
I.1.5. | Pomična unutarnja skela
Stavka obuhvaća dobavu, dopremu, montažu, premještanje po potrebi tijekom izvođenja radova te demontažu pomične unutarnje skele za radove u interijeru objekta. U cijenu su uključeni svi potrebni elementi skele (okviri, radne platforme, ograde, kotači s kočnicama), sav potreban pribor, transport, rukovanje te osiguranje stabilnosti i sigurnosti rada sukladno važećim propisima zaštite na radu. Također uključuje sva premještanja skele unutar objekta tijekom trajanja radova te odvoz nakon završetka radova. Ovom stavkom potrebno predvidjeti sve visinske radove unutar zgrade, uključujući stubište te stambene/poslovne prostore).
a) | - kućni broj 5. | pauš. | 1 |  | 0
b) | - kućni broj 5/1 | pauš. | 1 |  | 0
I.1.6. | Okretna autodizalica (opcionalna opcija umjesto fasadne skele)
Dobava pomične okretne autodizaice za radove na uličnom pročelju. Autodizalica se koristi za ulično pročelje kako bi se pregledala kompletna fasada te uklonili svi dijelovi fasade koji predstavljaju ugrozu od padanja. Ukoliko se ova stavka koristi umjesto fasadne skele, potrebno je predvidjeti i izvođenje injektiranja sukladno grafički definiranim pozicijama iz projekta.
a) | - kućni broj 5. | broj dana | 2 |  | 0
I.1.7. | Pregled i uklanjanje nestabilnih dijelova žbuke ulične fasade
Nakon postavljanja skele na uličnu fasadu (stavka prethodno obračunata) potrebno je laganim tuckanjem (gumenim čekićem) pregledati cijelu uličnu fasadu kako bi se locirali i uklonili nestabilni dijelovi žbuke kod kojih prijeti neposredna opasnost od odlamanja uslijed manjih vibracija. Nakon detektiranja i označivanja nestabilnih dijelova poziva se predstavnik zavoda za zaštitu spomenika radi odobrenja uklanjanja označenih dijelova. Nakon uklanjanja, navedene pozicije saniraju se grubim reparaturnim špricom. U stavku uključen sav alat i rad potreban za pregled, uklanjanje i saniranje nestabilnih fragmenata fasadne žbuke te njihov odvoz na gradilišnu deponiju. Obračun za cijelo ulično pročelje ukupne površine (s otvorima) 225 m2.
a) | - kućni broj 5. - površina fasade za pregled | kmpl | 1 |  | 0
I.1.8. | Zaštita prozora I vrata (otvori s vanjske strane)
Dobava i postava PVC folije ili drvene ploče za zaštitu otvora na istočnom dvorišnom pročelju. Folija se pričvršćuje na doprozornike pomoću drvenih letvica, koje su u cijeni stavke. Ukoliko je potrebno umjesto folije postavljaju se drvene ploče kod radova izvedbe FRCM sustava, gdje postoji opasnost od oštećenja stolarije tokom izvođenja strojnog nanošenja žbuke. Obračun po m2.
a) | - kućni broj 5. | m2 | 59.13 |  | 0
b) | - kućni broj 5/1 | m2 | 26.685 |  | 0
I.1.9. | Zaštita prozora I vrata (otvori s unutarnje strane) i ulaznih vrata u stanove
Dobava i postava PVC folije ili drvene ploče za zaštitu otvora na dvorišnom pročelju. Folija se pričvršćuje na doprozornike pomoću drvenih letvica, koje su u cijeni stavke. Ukoliko je potrebno umjesto folije postavljaju se drvene ploče kod radova torkretiranja ili sl gdje postoji opasnost od oštećenja stolarije tokom izvođenja. Obračun po m2.
a) | - kućni broj 5. | m2 | 109.9175 |  | 0
b) | - kućni broj 5/1 | m2 | 32.96 |  | 0
I.1.10. | Zaštita instalacija
| Prije početka radova obavezno provjeriti sve izvore napajanja rasvjete, antenske kablove i sl. Iste je potrebno izmaknuti ukoliko njihov položaj ometa izvođenje planiranih radova te zaštititi na adekvatan način radi daljnje uporabe. Navedene radove potrebno je izvoditi uz nadzor nadležne stručne osobe. Obračun po kompletu izvedenih radova. | kmpl | 1 |  | 0
*napomena: financiranje 50 % sa svakog ulaza
I.1.11. | Zaštita podova
Dobava, postavljanje i odlaganje zaštitnih podnih obloga za podeste, podove stubišta i u stanovima u obliku tvrdog kartona, debele zaštitne folije, geotekstila ili stiropora i tanke OSB ili predoplatne ploče. Zaštitu koristiti prilikom korištenja radnih ljestvi, pokretnih skela i platformi te od padanja dijelova žbuke sa stropova i zidova te u koridorima kretanja radne snage i alata. Sva oštećenja zbog neadekvatno postavljene zaštite ukolniti će izvođač o svome trošku. Računata je stvarna površina za sva mjesta na svim etažama gdje se izvode radovi. Obračun po m2 zaštićene površine.
a) | - kućni broj 5. | m2 | 618.6 |  | 0
b) | - kućni broj 5/1 | m2 | 78.3 |  | 0
I.1. | SKELA I ZAŠTITE UKUPNO: |  |  |  | 0
RAZDVOJENO NA ULAZE:
I.1. | SKELA I ZAŠTITE kućni broj 5. (OPRAVDANO): |  |  |  | 0
I.1. | SKELA I ZAŠTITE kućni broj 5. (NEOPRAVDANO): |  |  |  | 0
I.1. | SKELA I ZAŠTITE kućni broj 5/1.(OPRAVDANO): |  |  |  | 0
I.1. | SKELA I ZAŠTITE kućni broj 5/1.(NEOPRAVDANO): |  |  |  | 0
I.2. | DEMONTAŽE I RUŠENJA |  |  |  |  | SUMA KONTROLA NE BRISATI:
0
I.2.1. | Iznošenje namještaja i uklanjanje instalacija na mjestima ojačanja
Iznošenje namještaja sa područja zahvata, uključivo demontažu, iznošenje, transport i skladištenje/odlaganje. Moguće da stavku investitori organiziraju sami. Također uklanjanje instalacija na mjestima zahvata, kao što su radijatori, instalacije vodovoda, odvodnje, rasvjetnih tijela, utičnica i sl. Točnu količinu uklanjanja instalacija, i uređaja provjeriti na licu mjesta nakon uklanjanja namještaja.
- kućni broj 5.
a) | stubište, ulazni hodnik i haustor
| - limena vratašaca elektroormarića | kom | 2 |  | 0
| - prekidači | kom | 11 |  | 0
| - male revizije struje | kom | 19 |  | 0
| - elektroormari | kom | 5 |  | 0
| - rasvjetna tijela | kom | 11 |  | 0
| - portafon | kom | 1 |  | 0
| - spremnik/kutija za ključ (zidni) | kom | 2 |  | 0
| - razni senzori | kom | 2 |  | 0
| - zidna slavina u hodniku | kom | 1 |  | 0
| - poštanski oramrići | kom | 9 |  | 0
| - vatrogasni aparati | kom | 2 |  | 0
| - zaštitni odbojnik u haustoru | kom | 1 |  | 0
| - kanalice instalacije (struja, optika) | m | 41.8 |  | 0
| - instalacije struje - uzeta je samo nadžbukna instalacija, pretpostavlja se da postoje I podžbukne instalacije koje ulaze u stavku | m | 61.5 |  | 0
| - plinske cijevi - ne uklanjanju se, stavka obuhvaća zaštitu primerom i plastizolom (koji se ne uklanja do završetka obnove i nanošenja ostalih slojeva - žbuke, gleta, završne boje) | m | 44.5 |  | 0
b) | zidovi u stambenim i poslovnim jedinicama
| - utičnice i prekidači | kom | 24 |  | 0
| - kablovi električne energije i interneta. Dio kablova nalazi se u žbuci pa je količina pretpostavljena | m |  |  | 0
| - unutarnja klima jedinica | kom | 1 |  | 0
| - plinske I vodovodne cijevi - ne uklanjanju se, stavka obuhvaća zaštitu primerom i plastizolom (koji se ne uklanja do završetka obnove i nanošenja ostalih slojeva - žbuke, gleta, završne boje) | m | 6.2 |  | 0
| - instalacije struje - uzeta je samo nadžbukna instalacija, pretpostavlja se da postoje I podžbukne instalacije koje ulaze u stavku | m | 61.7 |  | 0
| - kanalice instalacije (struja, optika) | m | 40 |  | 0
| - razni senzori | kom | 1 |  | 0
| - zidni električni radiator | kom | 1 |  | 0
| - stropni projektor | kom | 1 |  | 0
| - rasvjetna tijela | kom | 22 |  | 0
| - sigurnosne kamere | kom | 2 |  | 0
| - namještaj - stavka je pretpostavljena s obzirom da će stanari u svojem angažmanu ukloniti namještaj. Pod namještaj podrazumjeva se: krevet, elementi, ormari, stolovi, stolice I sl… NEOPRAVDANI TROŠAK | kom | 22 |  | 0
- kućni broj 5/1.
a) | stubište i ulazni hodnik
| - prekidači | kom | 7 |  | 0
| - male revizije struje | kom | 7 |  | 0
| - vatrogasni aparati | kom | 2 |  | 0
| - elektroormari | kom | 1 |  | 0
| - rasvjetna tijela | kom | 13 |  | 0
| - poštanski oramrići | kom | 6 |  | 0
| - kanalice instalacije (struja, optika) | m | 19.9 |  | 0
| - instalacije struje - uzeta je samo nadžbukna instalacija, pretpostavlja se da postoje I podžbukne instalacije koje ulaze u stavku | m | 16 |  | 0
| - plinske cijevi - ne uklanjanju se, stavka obuhvaća zaštitu primerom i plastizolom (koji se ne uklanja do završetka obnove i nanošenja ostalih slojeva - žbuke, gleta, završne boje) | m | 14.7 |  | 0
b) | zidovi u stambenim i poslovnim jedinicama
| - utičnice i prekidači | kom |  |  | 0
| - kablovi električne energije i interneta. Dio kablova nalazi se u žbuci pa je količina pretpostavljena | m | 5 |  | 0
| - prekidači | kom | 4 |  | 0
| - male revizije struje | kom | 2 |  | 0
| - rasvjetna tijela | kom | 2 |  | 0
| - kuhinja komplet NEOPRAVDANI TROŠAK | kom | 1 |  | 0
| - ugradbeni ormari NEOPRAVDANI TROŠAK | kom | 2 |  | 0
| - namještaj - stavka je pretpostavljena s obzirom da će stanari u svojem angažmanu ukloniti namještaj. Pod namještaj podrazumjeva se: krevet, elementi, ormari, stolovi, stolice I sl… NEOPRAVDANI TROŠAK | kom | 3 |  | 0
I.2.2. | Demontaža postojećeg rukohvata stubišta
| Stavka obuhvaća pažljivu demontažu postojećeg rukohvata stubišta sa svim pripadajućim elementima (nosači, sidra, vijci i sl.), uključujući rezanje ili odvijanje spojeva, skidanje sa zida ili ograde te utovar i privremeno odlaganje materijala na gradilištu. U cijenu je uključeno uklanjanje ostataka pričvrsnih elemenata, grubo čišćenje podloge te odvoz i zbrinjavanje demontiranog materijala na odgovarajuće odlagalište ili predaja investitoru, ovisno o dogovoru. Sva eventualna oštećenja rukohvata izvođač je dužan ukloniti o svojem trošku. |  |  |  | 0
a) | kućni broj 5. | m | 28.5 |  | 0
b) | kućni broj 5/1. | m | 20.75 |  | 0
I.2.3. | Uklanjanje nadstrešnica, instalacija, vanjskih jedinica klima-uređaja I ostalo na dvorišnim pročeljima. Odlaganje na privremenu gradilišnu deponiju ili kod vlasnika/u dogovoru sa suvlasnicima.
a) | kućni broj 5.
| - vanjske klima jedinice s nosačima | kom | 1 |  | 0
0
b) | kućni broj 5/1.
| - nadstrešnice cca 60x600 cm (čelična lagana konstrukcija + plastični pokrov)-potrebno je demontirati jedno polje čelične konstrukcije i cijeli pokrov (3,3x6,0m) | kom | 1 |  | 0
I.2.4. | Demontaža radijatora u stanovima
a) | Pažljva ručna demontaža radijatora, zaštita i skladištenje na sigurnom mjestu radi ponovne montaže. Uključeno pražnjenje sistema etažnog grijanja i sve potrebne predradnje. Obračun po kom demontiranih i skladištenih radijatora.
a) | kućni broj 5. | kom | 4 |  | 0
I.2.5. | Uklanjanje limarije s pročelja zgrade i krovne plohe
Demontaža i spuštanje limarije s dvorišnog pročelja od pocinčanog i plastificiranog lima te odlaganje na privremenu gradilišnu deponiju. Demontažu obavezno izvodi limar koji je dužan uzeti mjere i uzorke izvorne limarije te snimiti detalje izvedbe, što je uključeno u cijenu stavke. Obračun po komadima i m' duljine pojedinog elementa.
a) | istočno pročelje kućni broj 5
a1) | okrugle odvodne cijevi s obujmicom r.š. 40 cm, cijevi se sigurno skladište radi ponovne upotrebe (uključena i koljena) | m | 29 |  | 0
a2) | labuđi vrat r.š. 40 cm, sigurno skladištenje radi ponovne upotrebe | kom | 4 |  | 0
a3) | veterlajsna na zabatnom zidu r.š. do 45 cm | m | 8 |  | 0
a4) | limeni rubni okapni lim na rubu jednostrešnog krova r.š. 35-40 cm | m | 20.6 |  | 0
a5) | limeni opšav dimnjaka r.š. do 35 cm | m | 23 |  | 0
b) | kućni broj 5/1.
b1) | labuđi vrat r.š. 40 cm, sigurno skladištenje radi ponovne upotrebe | kom | 2 |  | 0
b2) | limeni rubni okapni lim na ravnom krovu s dvorišne strane r.š. 35-40 cm | m | 58.6 |  | 0
b3) | viseći žlijeb kosog krova r.š. 40 cm | m | 51.6 |  | 0
b4) | limeni opšav dimnjaka r.š. do 35 cm | m | 9.2 |  | 0
I.2.6. | Uklanjanje pločica na mjestu izvedbe ojačanja- zida
Pažljivo ručno uklanjanje zidnih pločica u sanitarnim čvorovima/kupaonicama stambenih jedinica. Potrebno je u građevinski dnevnik unijeti dimenzije pločica, boju, koliristički uzorak i ostale specifičnosti ukoliko postoje radi ponovne nabave istih/približno istih pločica (minimalne vrijednosti) nakon izvedenih radova, u svemu prema dogovoru sa suvlasnicima zgrade/vlasnicima jedinica unutar kojih se izvode radovi. Obračun po m2 uklonjenih zidnih pločica.
Zidne pločice kupaonskih prostora
a) | kućni broj 5. | m2 | 3 |  | 0
Zidne pločice ostalih prostorija
a) | kućni broj 5. | m2 | 3 |  | 0
b) | kućni broj 5/1. | m2 | 3 |  | 0
I.2.7. | Uklanjanje dijela podova u prostorijama /stambenim jedinicama na mjestu izvedbe ojačanja zidova koje prolazi kroz međukat
Pažljivo ručno uklanjanje parketa i slojeva poda/međukatne konstrukcije za izvedbu torkreta i CRM-a unutar stambenih jedinica, 20 cm od zida. Slojeve je potrebno ukloniti kako bi se ojačanja zidova izvela u kontinuitetu, po visini svih etaža. Slojevi se uklanjanju između nosivih grednika. Parket je potrebno pohraniti kod vlasnika radi ponovne upotrebe. Obračun po m2 uklonjenog parketa i slojeva međukatne konstrukcije.
a) | kućni broj 5. | m2 | 14 |  | 0
b) | kućni broj 5/1. | m2 | 1 |  | 0
I.2.8. | Uklanjanje završnih slojeva stropne konstrukcije stambenih jedinica na mjestu izvedbe ojačanja zidova koje prolazi kroz međukat
Pažljivo ručno uklanjanje slojeva podgleda stropa izvedenog od oplate, dva sloja trstike i žbuke debljine cca 4 cm, 20 cm od zida. U stavku uključena i laka radna skela i prijenos šute na privremenu gradilišnu deponiju. Obračun po m2 uklonjenih slojeva podgleda stopa.
a) | kućni broj 5. | m2 | 12 |  | 0
b) | kućni broj 5/1. | m2 | 1 |  | 0
I.2.9. | Uklanjanje završnih slojeva stropne konstrukcije stubišta
Pažljivo ručno uklanjanje slojeva podgleda stropa izvedenog od oplate, dva sloja trstike i žbuke debljine cca 4 cm. U stavku uključena i laka radna skela i prijenos šute na privremenu gradilišnu deponiju. Obračun po m2 uklonjenih slojeva podgleda stopa.
a) | kućni broj 5/1. | m2 | 14 |  | 0
0
I.2.10. | Uklanjanje žbuke s podgleda stubišnih međupodesta
Ručno i strojno uklanjanje žbuke do 5cm debljine na podlgedima stubišnih međupodesta. U stavku uključeno uklanjanje, odvoz i zbrinjavanje otpada žbuke na privremenu gradilišnu deponiju. Obračun po m2.
a) | kućni broj 5. | m2 | 40 |  | 0
b) | kućni broj 5/1. | m2 | 14 |  | 0
I.2.11. | Uklanjanje žbuke s podgleda stubišnih krakova
Ručno i strojno uklanjanje oštećene i nestabilne žbuke do 3 cm debljine na podlgedima stubišnih krakova. U stavku uključeno uklanjanje, odvoz i zbrinjavanje otpada žbuke na privremenu gradilišnu deponiju. Obračun po m2.
a) | kućni broj 5. | m2 | 60 |  | 0
b) | kućni broj 5/1. | m2 | 12 |  | 0
I.2.12. | Uklanjanje žbuke s podgleda haustora (ukoliko se pokaže nestabilnom)
Ručno i strojno uklanjanje žbuke do 5cm debljine na podlgedima stubišnih međupodesta. U stavku uključeno uklanjanje, odvoz i zbrinjavanje otpada žbuke na privremenu gradilišnu deponiju. Obračun po m2.
a) | kućni broj 5. | m2 | 25 |  | 0
I.2.13. | Uklanjanje vanjske žbuke dvorišnih zidova zbog ugradnje CRM sustava
Ručno i strojno uklanjanje postojeće ETICS fasade debljine do 20 cm za ojačanje nosivih južnih dvorišnih zidova. ETICS sustav se uklanja do zidanog zida/pune opeke na mjestima gdje su predviđena ojačanja. Sav otpadni materijal i šutu potrebno je utovariti u kamione, odvesti i pravilno zbrinuti na deponiju. U stavku uključeno uklanjanje, odvoz i zbrinjavanje otpada žbuke na privremenu gradilišnu deponiju. Zidovi i mjesta uklanjanje žbuke prema grafičkim prilozima projekta. Odbijanje površina otvora vrši se prema zidarskoj normi, Otvori veličine do 3,0 m2 ne odbijaju se i njihove se uložine ne obračunavaju Kod otvora veličine 3,0 - 5,0 m2 odbija se površina preko 3,0 m2, a uložine se ne obračunavaju posebno Kod otvora veličine preko 5,0 m2 odbija se površina preko 3,0 m2, a uložine se obračunavaju posebno Ako su uložine šire od 20 cm onda se višak preko 20 cm obračunava posebno po m2. Obračun po m2
| kućni broj 5/1. | m2 | 41.5 |  | 0
I.2.14. | Uklanjanje žbuke u unutarnjim i vanjskim prostorima kao priprema za ojačanje nosivih zidova radi ugradnje ojačanja zidova
Ručno i strojno uklanjanje žbuke debljine do 5 cm unutar stambenih i poslovnih jedinica te haustora, zajedničkih prostora i fasada na mjestima postavljanja ojačanja, u svemu prema stavci. Odbijanje površina otvora vrši se prema zidarskoj normi, Otvori veličine do 3,0 m2 ne odbijaju se i njihove se uložine ne obračunavaju Kod otvora veličine 3,0 - 5,0 m2 odbija se površina preko 3,0 m2, a uložine se ne obračunavaju posebno Kod otvora veličine preko 5,0 m2 odbija se površina preko 3,0 m2, a uložine se obračunavaju posebno Ako su uložine šire od 20 cm onda se višak preko 20 cm obračunava posebno po m2. Obračun po m2
a) | kućni broj 5.
| pozicije ugradnje torkreta | m2 | 405.78 |  | 0
| pozicije ugradnje CRM-a | m2 | 639.6 |  | 0
| pozicije ugradnje FRCM-a | m2 | 42.27 |  | 0
| ostale pozicije | m2 | 3.5 |  | 0
b) | kućni broj 5/1.
| pozicije ugradnje torkreta | m2 | 316.8 |  | 0
| pozicije ugradnje CRM-a | m2 | 45.31 |  | 0
| pozicije ugradnje FRCM-a | m2 | 10 |  | 0
| ostale pozicije | m2 | 9 |  | 0
I.2.15. | Uklanjanje završnih slojeva stropne konstrukcije u stanovima radi ugradnje OSB ploča
Pažljivo ručno uklanjanje slojeva stropa, dva sloja trstike i žbuke debljine cca 4 cm. U stavku uključena i laka radna skela i prijenos šute na privremenu gradilišnu deponiju. Obračun po m2 uklonjenih slojeva podgleda stopa stubišta. Stavka se koristi za pozicije na kojima se utvrdi nestabilna stropna žbuka i neadekvatno podaskanje grednika s donje strane.
a) | kućni broj 5. | m2 | 50 |  | 0
b) | kućni broj 5/1. | m2 | 10 |  | 0
I.2.16. | Uklanjanje postojećih zabatnih/kalkanskih zidanih zidova u etaži potkrovlja
Pažljivo ručno i strojno uklanjanje oštećenih zidanih zidova u potkrovlju. Zidovi su debljine do 12 cm. Uklanjanje izvoditi pažljivo kako ne bi došlo do urušavanja većeg dijela zida i padanja na susjednu parcelu. Sve radove obavezno izvoditi sa adekvatnom zaštitnom opremom za rad na visini. Dio zida koji je otpao u zatečenom stanju potrebno odbiti od obračunate količine. Obračun po m2 zidova.
a) | kućni broj 5. | m2 | 74.83 |  | 0
I.2.17. | Uklanjanje dijela postojećih dimnjaka
Pažljivo ručno uklanjanje postojećih zidanih dimnjaka na ravnom krovu zgrade broja 5/1. Na dimnjacima se naprije demontira i pohranjuje limeni opšav i kapa. Zatim se razgrađuje zidani dio dimnjaka do 50 cm visine iznad plohe krova.
a) | kućni broj 5/1.
| demontiranje i pohranjivanje limene kape | kom | 3 |  | 0
| uklanjanje zidanog dijela dimnjaka | m3 | 8 |  | 0
I.2.18. | Uklanjanje postojećeg spuštenog stropa u prizemlja
Ručno pažljivo uklanjanje slojeva spuštenih stropova na mjestu ugradnje čeličnog okvira i ojačanja zidova koji prolaze kroz međuetaže. Sve instalacije koje se nalaze u spuštenom stropu potrebno je adekvatno zaštititi i izmaknuti prema potrebi što ulazi u cijenu stavke. U građevinski dnevnik nakon otvaranja spušteno stropa potrebno upisati sve specifičnosti radi vraćanja/ponovne izvedbe spuštenog stropa nakon ojačanja zidova u svemu prema zatečenom stanju. Obračun prema m2 demontaže spuštenog stropa.
kućni broj 5.
a) | spušteni stropovi u poslovnim prostorima podruma, međukata i prizemlja. Rasvjetna tijela, ventilacijske rešetke i sl. potrebno je demontirati i pohraniti na sigurnom mjestu radi ponovne upotrebe (sve upisati u građevinski dnevnik). | m2 | 12 |  | 0
b) | spušteni stropovi u stambenim prostorima. Obračun po m2 dijela snimljenih i demontiranih spuštenih stropova zidova. | m2 | 20 |  | 0
I.2.19. | Uklanjanje postojećih opeka u zidu na mjestu ojačanja torkretom
Pažljivo ručno uklanjanje opeke starog formata na zidovima gdje se ugrađuje torkret, uklanjaju se dvije opeke po m2 zida (na razmaku 100x100 cm). Ustavku uključen transport do gradilišne deponije. Obračun po m2 zidova na koje se ugrađuje torkret.
a) | kućni broj 5. | m2 | 405.78 |  | 0
b) | kućni broj 5/1. | m2 | 316.8 |  | 0
I.2.20. | Čišćenje zida i priprema sljubnica za sanaciju te priprema površine zidova za ugradnju ojačanja
Čišćenje zidova čeličnim četkama, otpuhivanje zidova od prašine te priprema sljubnica zidova kao priprema za postupak sanacije. U stavku također ulazi uklanjanje dotrajalog morta sljubnica (cca 3 cm dubine. U cijenu stavke ulazi sav potreban rad i materijal, otprašivanje/ispuhivanje komprimiranim zrakom i (skele su uključene prethodnim stavkama). Svu opeku koja se nalazi izvan definirane vertikale zida potrebno je odrezati ručnim alatom. Obračun po m2 zida, s odbijanjem otvora.
a) | kućni broj 5.
| pozicije ugradnje torkreta | m2 | 405.78 |  | 0
| pozicije ugradnje CRM-a | m2 | 654.7 |  | 0
| pozicije ugradnje FRCM-a (zidovi) | m2 | 216.47 |  | 0
| pozicije ugradnje FRCM-a (svodovi) | m2 | 100 |  | 0
| ostale pozicije | m2 | 3.5 |  | 0
b) | kućni broj 5/1.
| pozicije ugradnje torkreta | m2 | 316.8 |  | 0
| pozicije ugradnje CRM-a | m2 | 108.56 |  | 0
| pozicije ugradnje FRCM-a | m2 | 190.6 |  | 0
| pozicije ugradnje FRCM-a (svodovi) | m2 | 20 |  | 0
| ostale pozicije | m2 | 9 |  | 0
I.2.21. | Čišćenje bačvastih opečnih svodova i priprema sljubnica za sanaciju
Čišćenje svodova čeličnim četkama, otpuhivanje zidova od prašine te priprema sljubnica za postupak sanacije. U stavku ulazi uklanjanje dotrajalog morta sljubnica (cca 5 cm dubine). U cijenu stavke ulazi sav potreban rad i materijal, otprašivanje/ispuhivanje komprimiranim zrakom i (skele su uključene prethodnim stavkama). Svu opeku koja se nalazi izvan definirane vertikale zida potrebno je odrezati ručnim alatom ili vratiti u prvobitnu poziciju. Obračun po m2 svoda.
a) | kućni broj 5. | m2 | 70 |  | 0
b) | kućni broj 5/1. | m2 | 20 |  | 0
I.2.22. | Uklanjanje slojeva poda na tavanu na mjestu izvedbe nove AB tlačne ploče
Pažljivo ručno i strojno uklanjanje slojeva poda i šute na podu tavana. Šuta se uklanja u potpunosti do dašćane oplate stropa 2. kata, odnosno do donje strane drvenih grednika. Šutu je potrebno odmah iznositi na privremenu gradilišnu deponiju izvan zgrade bez dugotrajnog odlaganja unutar zone obuhvata. Debljina slojeva poda iznosi cca 10 cm. Pretpostavljena debljina šute iznosi cca 20 cm. Obračun po m3 uklonjenih slojeva poda sa šutom.
a) | kućni broj 5. | m3 | 78.3 |  | 0
I.2.23. | Otkrivanje I uklanjanje dijela krova zbog prezidavanje zabatnog zida
Skidanje dijela pokrova kosog krova, skidanje postojećeg crijepa, sljemenjaka i krovnih letvi na pojasu širine cca. 100 cm uz zabatni zid, sa prijenosom na privremeni gradilišni deponij u tavanu.
a) | kućni broj 5. | m2 | 10.2 |  | 0
I.2.24. | Uklanjanje dijela slojeva krova zbog dostuponosti izvedbe radova na tavanu
Pažljivo ručno i strojno uklanjanje dijela krova zbog dostupnosti izvedbe radova na tavanu. Uklanja se dio crijepa, i drvenih letvi na krovu. Dimenzije otvora uklanjanja iznosi cca 1.0x1.5 m. Uklanjanje se izvodi sa ulične i/ili dvorišne strane krova te se tako pristup tavanu povezuje sa dvorišnom ili uličnom skelom. Nakon završetka radova potrebno je vratiti sve slojeve krova u prvobitno stanje što je prikazano u zasebnoj stavci. Obračun po m2 uklonjenog dijela krova.
a) | kućni broj 5. | m2 | 1.5 |  | 0
I.2.25. | Demontaža postojećeg krovnog pokrova ravnog dijela krova na broju 5/1
Ručno uklanjanje postojećih slojeva krova (hidroizolacija, daščana oplata), uključujući utovar i odvoz do gradilišne deponije.
a) | kućni broj 5/1.
| demontaža hidroizolacije krova | m2 | 165 |  | 0
| demontaža daščane oplate | m2 | 165 |  | 0
I.2.26. | Uklanjanje dotrajale i oštećene drvene građe
Pažljivo ručno uklanjanje postojeće drvene građe koju je potrebno zamijeniti novom. U stavku uključena demontaža i transport do privremene gradilišne deponije. Obračun po m3 uklonjene drvene građe.
a) | kućni broj 5.
| drvena građa podne konstrukcije potkrovlja | m3 | 2 |  | 0
| drvena građa krovne konstrukcije potkrovlja | m3 | 2 |  | 0
b) | kućni broj 5/1.
| drvena građa ravnog krova | m3 | 2 |  | 0
I.2.27. | Čišćenje gradilišta tokom obavljanja radova
| Čišćenje gradilišta od šute, utovar i odvoz na gradski deponij ili mjesto zbrinjavanja. Predviđeno je da se tijekom izvođenja radova zona zahvata očisti 3 puta. | kmpl | 1 |  | 0
*napomena: financiranje 50 % sa svakog ulaza
I.2.28. | Odvoz privremeno deponirane šute s gradilišne na gradsku deponiju
a) | Ručni utovar u kamion, prijevoz šute i otpadnog materijala kamionom nosivosti 2-2,5 tone i istovar na gradsku deponiju na udaljenosti 10 km. (Primjenjuje se za lokacije gdje je u većem kamionu nepristupačno i za količine manje od 1,6 m2). Odnosi se na nerazvrstani građevinski otpad i otpad s betonom duljine do 0,4 m (kamenje, cigla, asfalt, šuta i crijep) bez udjela smeća, plastike, papira i metala. Plaćanje svih pristojbi uključiti u jediničnu cijenu.
| kućni broj 5. | m3 | 144.8046 |  | 0
| kućni broj 5/1. | m3 | 36.3393 |  | 0
b) | Ručni utovar u kamion, prijevoz šute i otpadnog materijala kamionom nosivosti 2-2,5 tone i istovar na gradsku deponiju na udaljenosti 10 km. (Primjenjuje se za lokacije gdje je u većem kamionu nepristupačno i za količine manje od 1,6 m2). Odnosi se na nerazvrstani građevinski otpad i otpad od rušenja miješan s papirom, smećem, drvom, stiroporom i plastikom. Plaćanje svih pristojbi uključiti u jediničnu cijenu.
| kućni broj 5. | m3 | 2 |  | 0
| kućni broj 5/1. | m3 | 10.225 |  | 0
c) | Ručni utovar demontirane limarije. Stavkom obuhvaćen utovar u kamion, prevoz na udaljenost do 20 km, te istovar. Obračun po kg (4,25 kg/m2 lima). Plaćanje svih pristojbi uključiti u jediničnu cijenu.
| kućni broj 5. | kg | 75.2675 |  | 0
| kućni broj 5/1. | kg | 186.6175 |  | 0
I.2. | DEMONTAŽE I RUŠENJA UKUPNO: |  |  |  | 0
RAZDVOJENO NA ULAZE:
I.2. | DEMONTAŽE I RUŠENJA kućni broj 5. (OPRAVDANO): |  |  |  | 0 | SUMA PROVJERA NE BRISATI
I.2. | DEMONTAŽE I RUŠENJA kućni broj 5 (NEOPRAVDANO).: |  |  |  | 0
I.2. | DEMONTAŽE I RUŠENJA kućni broj 5/1.(OPRAVDANO): |  |  |  | 0
I.2. | DEMONTAŽE I RUŠENJA kućni broj 5/1.(NEOPRAVDANO): |  |  |  | 0 | 0
0

## 2. zemljani radovi
Redni broj | Opis stavke | Jedinica mjere | Količina | Jedinična cijena [eur] | Ukupna cijena [eur]
II | ZEMLJANI RADOVI
II.1. | Temeljna konstrukcija - iskop za izvedbu trakastih temelja dim. 40x40 cm i temeljne ploče d=30 cm
Stavka obuhvaća strojni i ručni iskop u tlu B i C kategorije, planiranje dna temeljnog iskopa te sve ostale troškove vezane za iskop i osiguranje sigurnog kretanja oko iskopa. Stavka uključuje i pažljivo ručno razbijanje podloge od mršavog betona u podrumu. Sve iskope treba obaviti pažljivo i precizno, pošto se iskopi izvode uz postojeće zidove i temelje, kako ne bi došlo do dodatnog oštećenja postojeće građevine. Pri izradi iskopa treba provesti sve mjere sigurnosti pri radu i sva potrebna osiguranja postojećih objekata i komunikacija. Dimenzije iskopa su cca 0,4 m širine i 0,6 metara dubine. Nakon iskopa, zemljanu podlogu potrebno je nabiti žabicom ili ručno što je uključeno u cijenu stavke. Obračun po m3 iskopa.
a) | kućni broj 5.
| - iskop zemljanog tla u podrumu, dimenzije temelja 40x40 cm | m3 | 3.11 |  | 0
| - razbijanje i uklanjanje podne ploče | m3 | 1.61 |  | 0
b) | kućni broj 5/1.
| - iskop u podrumu, dimenzije temeljne ploče 30 cm | m3 | 1.65 |  | 0
| - razbijanje i uklanjanje podne ploče | m3 | 0.825 |  | 0
| - razbijanje i uklanjanje stubišnog kraka i podesta | m3 | 1.1 |  | 0
II.2. | Zatrpavanje zemljom iz iskopa oko izvedenih temelja
Strojno i ručno zatrpavanje zemljom oko izvedenih temelja, nakon izvedbe i zaštite vertikalne izolacije s potrebnim nabijanjem u slojevima od 25 cm na zbijenost od N=20 N/cm2. Zemlja iz iskopa, obavezno odvojiti kamenje veće od 1 cm, korijenje i ostalo (ukoliko postoje). Završni sloj planirati s točnošću +-1 cm. Obračun po m3.
a) | kućni broj 5. | m3 | 0.5 |  | 0
b) | kućni broj 5/1. | m3 | 0.5 |  | 0
II.3. | Odvoz viška materijala iz iskopa na gradsku deponiju, u odvoz uključene sve potrebne radnje (prijenos, utovar, odvoz) i pristojbe obračunti uz koeficijent rastresitosti.
a) | kućni broj 5.
| odvoz zemljanog materijala | m3 | 3 |  | 0
| odvoz šute od uklanjanja betona | m3 | 2 |  | 0
b) | kućni broj 5/1.
| odvoz zemljanog materijala | m3 | 1.5 |  | 0
| odvoz šute od uklanjanja betona | m3 | 2.5 |  | 0
II.4. | Nabava, doprema i ugradnja podložnih slojeva ispod novih AB temelja
a) | tampon sloj šljunka, granulacija 0-32 mm, d= 5 cm
| kućni broj 5. | m3 | 0.35 |  | 0
| kućni broj 5/1. | m3 | 0.525 |  | 0
II. | ZEMLJANI RADOVI UKUPNO |  |  |  | 0
| RAZDVOJENO NA ULAZE: |  |  |  |  | SUMA PROVJERA NE BRISATI
II. | ZEMLJANI RADOVI kućni broj 5. (OPRAVDANO): |  |  |  | 0 | 0
II. | ZEMLJANI RADOVI kućni broj 5. (NEOPRAVDANO): |  |  |  | 0 | 0
II. | ZEMLJANI RADOVI kućni broj 5/1.(OPRAVDANO): |  |  |  | 0 | 0
II. | ZEMLJANI RADOVI kućni broj 5/1. (NEOPRAVDANO): |  |  |  | 0

## 3. ab radovi
Redni broj | Opis stavke | Jedinica mjere | Količina | Jedinična cijena [eur] | Ukupna cijena [eur]
III | ARMIRANO-BETONSKI RADOVI
III.1. | Temeljna konstrukcija - novi AB temelji
Dobava materijala te izrada novih AB temelja na mjestu izrade torkreta, kako je prikazano u grafičkom dijelu projekta. Dimenzija AB temelja iznosi 40x40 cm za AB temeljne trake te d=30 cm za temeljnu ploču. Dio temeljne konstrukcije ulaza br. 5/1 činit će novi AB stubišni krak i podest podruma koji će se spojiti s ostatkom temeljne konstrukcije. Beton za izradu je C30/37, kvaliteta čelika B500B. Potrebno izvesti spoj s postojećim temeljem ugradnjom armature u gornjoj i donjoj zoni novih temelja, fi12/30 (u svemu prema grafičkim prilozima), sidra se prvotno ugrađuju u postojeće temelje i učvršćuju epoksidno-akrilatnim, dvokomponentnim ljepilom za sidrenja. Uzdužna armatura temeljnih traka u obje zone 4 fi 14, poprečna armatura/vilice fi 8/15 cm. Temeljna ploča armira se u obje zone s Q503. U stavku je uračunat beton s potrebnom armaturom, ankerima i sidrima te sav ostali materijal i rad do kompletnog završetka AB temelja. Oplata se ne obračunava jer se temelji izvode u dimenziji iskopa. Obračun po m3 za beton i kg armaturu.
a) | beton temelja
| kućni broj 5. | m3 | 3.8875 |  | 0
| kućni broj 5/1. | m3 | 2.0625 |  | 0
b) | armatura temelja
| kućni broj 5. | kg | 699.75 |  | 0
| kućni broj 5/1. | kg | 309.375 |  | 0
c) | beton podne ploče
| kućni broj 5. | m3 | 3.8875 |  | 0
| kućni broj 5/1. | m3 | 2.0625 |  | 0
d) | armatura podne ploče
| kućni broj 5. | kg | 466.5 |  | 0
| kućni broj 5/1. | kg | 247.5 |  | 0
e) | beton stubišnog kraka+podesta (temelj)
| kućni broj 5/1. | m3 | 1.1 |  | 0
f) | armatura stubišnog kraka+podesta (temelj)
| kućni broj 5/1. | kg | 198 |  | 0
III.2. | Ojačanje zidova AB torkretom
Jednostrano torkretiranje mlaznim betonom stubišnih zidova (d= 6 cm). Izvedba prema nacrtima, detaljima i uvjetima iz projekta. Zid je prethodno očišćen i ispuhan komprimiranim zrakom. Fuge se nakon čišćenja NE zapunjavaju. Potom je potrebno detaljno pregledati ziđe radi postojanja eventualnih oštećenja odnosno pukotina.
Ugrađuje se mlazni betonom minimalne klase C25/30, a ugradnja konstruktivne armature prema prikazu u proračunu. Mreža treba biti udaljena minimalno 2 cm od lica zida kako bi se osigurala minimalna prionjivost prilikom nanošenja armirane žbuke ili betona. Mrežu je potrebno pričvrstiti na zid s konektorima napravljenima od armaturnih šipki u obliku trna Ø 8 te ih kemijski sidriti u zid. Konektori tj. trnovi ili vilice mogu se zavariti za mrežu ili se mogu paljenom žicom povezati s mrežom te ih je potrebno postaviti 4 kom/m2 (na razmacima horizontalno i vertikalno 50 cm). U zidovima prije postavljanja mreže potrebno je izvesti utore (vađenjem 1 cigle). Utore izvesti 2kom/m2 (na razmacima 100x100 cm)- izrada utora obuhvaćena zasebnom stavkom. U utore ugraditi 2 anker šipke - U vilice fi 8 prema detalju iz proračunskog dijela projekta što je uključeno u cijenu ove stavke. U stavku također uključeno sidrenje u okomite zidove anker šipkama fi 12 pod 45 stupnjeva 20 cm u zid te se zapunjava epoxy smolom, a ravni dio šipke se u duljini od 30 cm sidri u armaturu torkret obloge. Ankeri se postavljaju po visini na svakih 30 cm. Napomena: Prilikom ugradnje proizvoda i za rješavanje detalja ugradnje potrebno je se konzultirati s projektantom i nadzornim inženjerom. Mreže se preklapaju 3 oka.
Stavka obuhvaća sav rad, opremu i materijal potreban za potpuno dovršenje stavke. Torkret na pozicijama cijevi izvesti tanji za 1 cm.
Obračun je po m2 - uključen torkret (za projektiranu debljinu i zapunjavanje utora) te sva potrebna armatura i ankeri te obrada uložina/špaleta otvora.
Napomene:
na krakovima stubišta armaturom se prolazi kroz svaku drugu stubu koja se buši točkasto za prolaz armaturne šipke d=14mm
na podestima stubišta buše se rupe na svakih 50 cm, te se sidri šipka fi14.
- stavka obuhvaća i obilježavanje utičnica/zvona i prekidača ugradnjom produžetka sukladno pravilima struke, potrebno obilježiti položaje
a) | kućni broj 5. | m2 | 405.78 |  | 0
b) | kućni broj 5/1. | m2 | 316.8 |  | 0
III.3. | Izrada nove AB tlačne ploče tavana i ravnog krova
Dobava materijala i izvedba AB tlačne ploče na tavanu i ravnom krovu. AB tlačna ploča izvodi se debljine 6 cm. Beton za izradu je C25/30, kvaliteta čelika B500B. AB tlačna ploča armira se armaturom Q257, preklop armature 3 okna. AB ploča izvodi se na postojeće drvene grednike (na postojeće daske). AB tlačna ploča spreže se sa postojećim drvenim grednicima moždanicima M10 na razmaku definiranom u proračunskom dijelu (shemi). Sve izvesti prema Grafičkom dijelu projekta i detaljima. U cijenu uključiti beton, armaturu, moždanike i sav ostali potrebni materijal pribor i rad do potpune gotovosti.
Armirati u sredini presjeka s mrežom Q257, preklop mreža minimalno 3 oka. Armaturnim šipkama postavljenim pod kutem 45 stupnjeva ankerirati se u obodne zidove sa fi 14/50 cm (sidrenje uz epoxy smolu). Iznad nosivih zidova preko kojih prelazi ploča armirati u gornjoj zoni šipkama fi8/15 cm te ankeriati vertikalno u nosive zidove L šipkama fi 12/50 cm, sidrenje uz korištenje ankerfixa. U stavku uključeno postavljanju sloja PE folije s preklopima prije izvedbe moždanika kao zaštita od procurijevanja betona i voda između grednika.
a) | kućni broj 5. | m2 | 261 |  | 0
b) | kućni broj 5/1. | m2 | 165 |  | 0
III.4. | Izrada AB serklaža za novi zabatni/kalkanski zid
Dobava materijala i izvedba AB serklaža u sklopu novih omeđenih zabatnih/kalkanskih zidova potkrovlja. -Beton za izradu je C25/30, kvaliteta čelika B500B, dimenzije poprečnog presjeka serklaža 20x20 cm. Udužna glavna armatura 4 fi 12, poprečna armatura/vilice fi 8/20 cm. U cijenu uključiti i armaturu, oplatu i sav ostali potrebni materijal.
kućni broj 5.
| beton | m3 | 3.7 |  | 0
| armatura | kg | 592 |  | 0
| oplata (dvostrana) | m2 | 20 |  | 0
III. | ARMIRANO-BETONSKI RADOVI UKUPNO |  |  |  | 0
RAZDVOJENO NA ULAZE:
III. | ARMIRANO-BETONSKI RADOVI kućni broj 5. (OPRAVDANO): |  |  |  | 0 | SUMA PROVJERA NE BRISATI
III. | ARMIRANO-BETONSKI RADOVI kućni broj 5. (NEOPRAVDANO): |  |  |  | 0
III. | ARMIRANO-BETONSKI RADOVI kućni broj 5/1. (OPRAVDANO): |  |  |  | 0
III. | ARMIRANO-BETONSKI RADOVI kućni broj 5/1. (NEOPRAVDANO): |  |  |  | 0 | 0

## 4. zidarski radovi
Redni broj | Opis stavke | Jedinica mjere | Količina | Jedinična cijena [eur] | Ukupna cijena [eur]
IV. | ZIDARSKI I ZIDARSKO-FASADERSKI RADOVI
IV.1. | Zapunjavanje dotrajalih sljubnica novim mortom
Stavka obuhvaća izradu i ugradnju reparaturnog morta (klase min M10) u prethodno očišćene sljubnice postojećih zidova te njegovo izravnavanje sa ravninom zida. U cijenu stavke ulazi sav potreban rad i materijal. Obračun po m2 zida (pozicije ugradnje reparaturnog morta izvoditi po nalogu nadzornog inženjera).
a) | kućni broj 5. | m2 | 487.335 |  | 0
b) | kućni broj 5/1. | m2 | 149.58 |  | 0
IV.2. | Sanacija pukotina zidova – ugradnja spirlanih inox šipki
Nabava, doprema i ugradnja inox spiralnih šipki fi6 mm cm te ugradnja na pukotine zida nakon uklanjanja žbuke i čišćenja sljubnica. Inox šipke se postavljaju u prethodno proširenu i očišćenu fugu u koju se ugradi reparaturni mort u koji se utiskuje šipka. Nakon utiskivanja, fuga se dodatno zapuni mortom. Šipke se postavljaju u svaku sljubnicu duž pukotine s ciljem mehaničkog prošivanja pukotina. Takvo prošivanje izvodi se na mjestima dijagonalnih ili vertikalnih pukotina u zidovima. Obračun po m' postavljene inox šipke. U stavku ulazi priprema fuge (proširivanje i čišćenje), ugradnja morta, šipke i zapunjavanje morta do ravnine opeke.
a) | kućni broj 5. | m | 200 |  | 0
b) | kućni broj 5/1. | m | 70 |  | 0
IV.3. | Injektiranje postojećih zidova i svodova
Dobava materijala i sanacija pukotina postojećih zidova injektiranjem. Injekcijska smjesa izvodi se na mjestima pukotine, prema uputi nadzornog inženjera nakon uklanjanja žbuke na zidovima. U cijenu stavke ulazi sav potreban materijal, rad i pribor do gotovosti stavke. Obračun prema stvarno izvedenim količinama. Skela: cijevna ili laka radna skela, obračunate u prethodnim stavkama. Obračun po m2 stvarno izvedenih radova.
a) | kućni broj 5.
| zidovi | m2 | 150 |  | 0
| svodovi i lukovi podruma te međupodesta | m2 | 70 |  | 0
b) | kućni broj 5/1.
| zidovi | m2 | 50 |  | 0
| svodovi međupodesta | m2 | 30 |  | 0
IV.4. | Ojačanje postojećih zidova CRM sustavom - dvorišno pročelje i stambene jedinice/unutarnje površine zidova
Nabava doprema i ugradnja CRM sustava. CRM sustav sastoji se od: mreže,morta,sidra, šešira za sidro, vezivo za sidro i kutnika. Mreža; karakteristka; materijal; stakloplastika, karakteristična vlačna čvrstoća mreže: 88,5 kN, elastični modul: 36 MPa, karakteristična vlačna čvrstoća jedne šipke: 5,9 kN. Mort; karakteristika: NHL suklano UNI EN 459-1, tlačna čvrstoća: nakon 28 dana ≥15MPa, sukladno UNI EN 1015-12, početna čvrstoća na smicanje u kombinaciji sa elementima za zidanje prema EN 771:0,17 MPa, sadržaj klorida, prema EN1015-17: ≤ 0,01 %, reakcija na požar EN 13501-1 : A1, otvor mreže 99x99 mm.
Sidra; karakteristika; materijal; stakloplastika, promjer sidra: 8mm,duljine 10-20-30-40-50-60-70-80-90-100 cm, vlačna čvrstoća sloma; >30 kN, modul elastičnosti šipke: >23 GPa, izduljenje pri slomu: >1,5%. Sidra se ugrađuju 4 kom/m2. Vezivo za sidro; Vinilestersko kemijsko sidro u patronama za konstrukcijsko sidrenje,bez stirena, certificirano od strane ETA. Kutnik ; Karakteristična vlačna čvrstoća mreže: 57 kN/m, modul elastičnosti: 27 GPa. Dimenzije kutnika 33x33 cm, otvor mreže 66x66 mm. Svi elementi sustava moraju biti alkalnootporni.
Odbijanje površina otvora vrši se prema zidarskoj normi, Otvori veličine do 3,0 m2 ne odbijaju se i njihove se uložine ne obračunavaju. Ukoliko ne postoje uložine/špalete (ili se ne izvode unutar navedene stavke), otvori se odbijaju.
a) | kućni broj 5. | m2 | 654.7 |  | 0
b) | kućni broj 5/1. | m2 | 119.416 |  | 0
IV.5. | Ojačanje postojećih zidova FRCM sustavom
Nabava doprema i ugradnja FRCM sustava za strukturnu konsolidaciju. FRCM sustav sastoji se od: mreže,morta,sidra, vezivo za sidro i impregnacijske smole za sidro. Mreža;sljedećih karakteristka; materijal; stakloplastika, modul elastičnosti: ≥ 72 GPa, izduljenje pri slomu: 2,4% , vlačna čvrstoća; ≥1700 MPa. Mort; karakteristika: NHL suklano UNI EN 459-1, tlačna čvrstoća: nakon 28 dana ≥15MPa, sukladno UNI EN 1015-12, početna čvrstoća na smicanje u kombinaciji sa elementima za zidanje prema EN 771:0,17 MPa, sadržaj klorida, prema EN1015-17: ≤ 0,01 %, reakcija na požar EN 13501-1 : A1.
Sidra; karakteristika; materijal; stakloplastika, promjer sidra: 10mm, modul elastičnosti impregniranog sidra: ≥ 25,91 GPa, sila loma impregniranog sidra: 1,35kN. Sidra se ugrađuju u dubninu zida 2/3, te 15-20 cm van zida, sidro se ugrađuje 2 kom/m2. Vezivo za sidro; Tiksotropizirano epoksidno vezivo, bez otapala, za konstrukcijsku primjenu u skladu sa EN 1504-4.Vlačna čvrstoća: >50MPa u skladu sa UNI-EN 12188, otpor na smicanje: >12MPa sukladno UNI-EN 12188 , vlačni modul elastičnosti: > 3.000 MPa u skladu sa ISO 527-1-2 (93), izduljenje pri slomu: >2,9% u skladu sa ISO 527-1-2 (93).
Impregnacijska smola za sidro; Smola niske viskoznosti i visoke prionjivosti, za impregniranje za konstrukcijsku primjenu u skladu sa EN 1504-4, koeficijent toplinskog širenja: 98,5 μm/m°C u skladu sa EN 1770, modul elastičnosti: ≥ 3400 MPa, u skladu sa EN13412. UGRADNJA: Ukupna debljina FRCM sustava (mort+mreža+mort) iznosi 1-1,5 cm. Ispuna sljubica izvodi se mortom jednakih specifikacija kao što je opisano u ovoj stavci, prema tehnologiji proizvođača i dio je ove stavke. Pripremni radovi su dio ove stavke ; obijanje žbuke, čišćenje sljubnica 1,5-2 cm, pranje zidova vodom pod niskim tlakom. Obračun po izvedenom m2 lica zida navedenim FRCM sustavom.
Karakteristika FRCM mrežice: STAKLENA MREŽICA Tip vlakna: A.R. staklena vlakna (alkalnootporna). Sve izvesti prema uputama proizvođača.
U zonama prijelaza između ojačanja zidova rabic pletivom i torkreta, tj. FRCM-a i drugim mjestima gdje je moguće pucanje žbuke, ugrađuje se alkalno otporna mrežica za armiranje. Ugrađuje se u gornjoj trećini debljine žbuke. U cijenu uračunata dobava, rad, alati i strojevi. Obračun po m2 ugrađenog sustava.
a) | kućni broj 5.
| pozicije ugradnje FRCM-a (zidovi) | m2 | 216.47 |  | 0
| pozicije ugradnje FRCM-a (svodovi) | m2 | 100 |  | 0
| pozicije ugradnje FRCM-a (dimnjaci potkrovlje) | m2 | 40 |  | 0
b) | kućni broj 5/1.
| pozicije ugradnje FRCM-a (zidovi) | m2 | 190.6 |  | 0
| pozicije ugradnje FRCM-a (svodovi) | m2 | 20 |  | 0
IV.6. | Prezidavanje neadekvatnog ziđa
Pažljivo ručno uklanjanje te prezidavanje postojećeg ziđa za koje nadzorni inženjer utvrdi da je nekoherentno i nedovoljno povezano mortom (nestabilno). Zid od opeke NF (pune opeke). Stavkom obuhvaćeno pažljivo uklanjanje opeke, uključivo iznošenje šute, odvoz I pravilno zbrinjavanje otpadnog materijala na privremenu gradilišnu deponiju. Radove provoditi sa izuzetnim oprezom, uz sva predhodna osiguranja. Postojeću opeku zidova potrebno je očistiti i ponovno izvesti prezidavanje zida. Ponovno zidanje zida vrši se u produženom mortu M10. Svu oštećenu i puknutu opeku potrebno je zamijeniti novom jednakih dimenzija što ulazi u cijenu stavke. Količina je pretpostavljena te će se točna količina odrediti na licu mjesta nakon uklanjanje žbuke. Stavka uključuje sav potreban pribor, rad i materijal. Obračun po m3.
| kućni broj 5. | m3 | 1.5 |  | 0
| kućni broj 5/1. | m3 | 1 |  | 0
IV.7. | Zidanje novih zidova na mjestu postojećih uklonjenih zidova u potkrovlju
Zidanje novih (zabatnih, kalkanskih) omeđenih zidova potkrovlja od blok opeke srednje tlačne čvrstoće fck=10 N/mm2. Zidanje u tankoslojnom produžnom mortu M10. U cijenu stavke uračunata dobava materijala i izvedba, kao i laka radna skela, te transport materijala do mjesta ugradbe. Zidovi se zidaju u debljini od 20 cm. Skela obračunata u prethodnim stavkama. obračun po m3.
| kućni broj 5. | m3 | 14.966 |  | 0
IV.8. | Zatvaranje i saniranje podova i stropova na mjestu ojačanja zidova
Ugradnja privremeno skladištenog postojećeg parketa, pločica na prvotnu poziciju te zatvaranje dijela stropova. Uključena i nabava novog parketa umjesto postojećeg koji se više ne može ugraditi (višeslojni parket klasa rustik). Nabava, doprema i ugradnja pločica u svemu prema originalnim - dimenzije pločica, boja, koliristički uzorak i ostale specifičnosti ukoliko postoje. Pločice minimalne vrijednosti, u svemu prema dogovoru sa suvlasnicima i prema odobrenju nadzornog inženjera. Nabava, doprema i ugradnja oplate, sloja EPS d= 2 cm ili OSB ploča (umjesto trstike), završno žbukanje, gletanje i bojanje. Uključen sav potreban materijal i rad. Obračun po m2 konačno saniranih površina.
a) | kućni broj 5.
| - pod pločice (sanitari čvor) | m2 | 1 |  | 0
| - podovi parket, vraćanje postojećeg parketa, pretpostavka: 50 % površine uklonjenog parketa | m2 | 5 |  | 0
| - podovi parket, nabava novog parketa, pretpostavka: 50 % površine uklonjenog parketa | m2 | 10 |  | 0
| - stropovi za crm, vraćanje žbuke | m2 | 12 |  | 0
| - gletanje i bojanje stropa, NEOPRAVDAN TROŠAK | m2 | 12 |  | 0
| pod pločice - poslovni prostori stambeni koji nisu sanitarni - NEOPRAVDAN TROŠAK | m2 | 5 |  | 0
| pod parket - poslovni prostor NEOPRAVDAN TROŠAK | m2 | 5 |  | 0
b) | kućni broj 5/1.
| - stropovi za crm, vraćanje žbuke | m2 | 1 |  | 0
| - gletanje i bojanje stropa, NEOPRAVDAN TROŠAK | m2 | 1 |  | 0
| pod pločice - stambeni prostor koji nisu sanitarni - NEOPRAVDAN TROŠAK | m2 | 4 |  | 0
IV.9. | Žbukanje unutarnjih zidova ojačanih torkretom, FRCM-om te CRM sustavom
Dobava potrebnog materijala te žbukanje ploha unutarnjih zidova. Žbukanje se izvodi vapneno cementnom žbukom. Izvesti špric i finu tankoslojnu žbuku ukupne debljine 2-2,5 cm. Uključivo prethodno čišćenje i ispuhivanje reški i vlaženja ploha vodom. Završna obrada zaribane strukture, jednolična bez velikih rupa i izbočina. Obrada uložina/špaleta otvora uključena u cijeni. Obračun po m2. Odbijanje površina otvora vrši se prema zidarskoj normi, Otvori veličine do 3,0 m2 ne odbijaju se i njihove se uložine ne obračunavaju. Ukoliko ne postoje uložine/špalete (ili se ne izvode unutar navedene stavke), otvori se odbijaju.
a) | kućni broj 5.
| - grubo i fino žbukanje' | m2 | 1091.15 |  | 0
| -gletanje i bojanje, NEOPRAVDAN TROŠAK | m2 | 1023.15 |  | 0
b) | kućni broj 5/1.
| - grubo i fino žbukanje' | m2 | 381.11 |  | 0
| - gletanje i bojanje, NEOPRAVDAN TROŠAK | m2 | 381.11 |  | 0
IV.10. | Izvedba spuštenih stropova na OSB pločama koje su izvedene kao ojačanje stropnih grednika
Nabava, doprema i ugradnja materijala te izvedba spuštenih stropova gipskartonskim pločama d= 12,5 mm na podgledima stropova ojačanih OSB pločama. Skela uključena stavkom I.2.12. Obračun prema m2 izvedenog spuštenog stropa s potkonstrukcijsom i svim spojnim sredstvima.
a) | kućni broj 5.
| - spušten strop | m2 | 50 |  | 0
| - strop na mjestu izvedbe čeličnog okvira poslovnog prostora, vraćanje knauf spuštenog stropa - NEOPRAVDAN TROŠAK' | m2 | 12 |  | 0
| - gletanje i bojanje, NEOPRAVDAN TROŠAK | m2 | 62 |  | 0
b) | kućni broj 5/1.
| - spušten strop | m2 | 10 |  | 0
| - gletanje i bojanje, NEOPRAVDAN TROŠAK | m2 | 10 |  | 0
IV.11. | Žbukanje ojačanih vanjskih zidova (dvorišni prolaz, zidovi dvorišnog pročelja) i vanjskih stubišta
Žbukanje ravnih vanjskih površina ojačanih zidova (dvorišni prolaz, zidovi dvorišnog pročelja) produžnom grubom žbukom M-5, omjera 1:3:9 sa završnom vodobojnom, parapropusnom, zaštitnom i dekorativnom mineralnom žbukom (točnu veličinu zrna završne strukture odrediti konzervatorskim istraživanjima). Žbuka se nanosi ručno na ravne površine pročelja, izvesti prema slijedećim fazama: na navlaženu površinu zida nanijeti rijetki cementni mort-špric omjera 1:2. Na tako pripremljenu podlogu nanijeti osnovni sloj grube produžne žbuke. Kada se osnovni sloj potpuno osuši i potom obilno navlaži nanosi se završni sloj produžne žbuke. Tokom žbukanja obavezno voditi računa o zadržavanju razvedenosti ravnih površina. Obrada uložina/špaleta otvora uključena u cijeni. Cijevna i laka pokretna radna skela obračunata u prethodnim stavkama. Obračun po m2 stvarno izvedenih radova, odbijanje površina otvora sukladno važećim normativima.
a) | kućni broj 5.
| - dvorišni prolaz | m2 | 98 |  | 0
| - pročelja zgrade | m2 | 5 |  | 0
| - bojanje silikatnom bojom u dva sloja, NEOPRAVDAN TROŠAK | m2 | 103 |  | 0
b) | kućni broj 5/1.
| - pročelje zgrade | m2 | 5 |  | 0
| - gletanje i bojanje, NEOPRAVDAN TROŠAK | m2 | 5 |  | 0
VI.12. | Izvedba tanke žbuke s mrežicom na podglede stubišnih krakova
Nabava, doprema i ugradnja materijala te izvedba tankoslojne žbuke s rabic mrežicom na mjestu podgleda stubišnih krakova. Izvodi se tankoslojna žbuka te završno bojanje podgleda. Sve izvesti prema uputama proizvođača. U cijenu stavke ulazi sav potreban rad, materijal i probor do gotovosti izvedbe tankoslojne žbuke s bojanjem. Obračun prema m2.
a) | kućni broj 5.
| podgledi stubišnih krakova - na mjestu oštećene uklonjene žbuke | m2 | 60 |  | 0
| - završna obrada (gletanje) i bojanje NEOPRAVDAN TROŠAK | m2 | 60 |  | 0
b) | kućni broj 5/1.
| podgledi stubišnih krakova - na mjestu oštećene uklonjene žbuke | m2 | 12 |  | 0
| - završna obrada (gletanje) i bojanje NEOPRAVDAN TROŠAK | m2 | 12 |  | 0
IV.13. | Vraćanje namještaja i instalacija
Nakon radova na ojačanju I sanaciji unutarnjih zidova, potrebno je sve instalacije vratiti kako je bilo u početnom zatečenom stanju. Stavka podrazumjeva vraćanje I montiranje rasvjetnih tijela, utičnica, I svih ostalih instalacija, sve točno kako je bilo u stanje prije početka radova. Ukoliko se neke od stavki nisu mogle sačuvati, izvođač o svom trošku montira novu instalaciju. Obračun prema točno izvedenim količinama (kom, m).
kućni broj 5.
a) | stubište, ulazni hodnik i haustor
| - limena vratašaca elektroormarića | kom | 2 |  | 0
| - prekidači | kom | 11 |  | 0
| - male revizije struje | kom | 19 |  | 0
| - elektroormari | kom | 5 |  | 0
| - rasvjetna tijela | kom | 11 |  | 0
| - portafon | kom | 1 |  | 0
| - spremnik/kutija za ključ (zidni) | kom | 2 |  | 0
| - razni senzori | kom | 2 |  | 0
| - zidna slavina u hodniku | kom | 1 |  | 0
| - poštanski oramrići | kom | 9 |  | 0
| - vatrogasni aparati | kom | 2 |  | 0
| - zaštitni odbojnik u haustoru | kom | 1 |  | 0
| - kanalice instalacije (struja, optika) | m | 41.8 |  | 0
| - instalacije struje - uzeta je samo nadžbukna instalacija, pretpostavlja se da postoje I podžbukne instalacije koje ulaze u stavku | m | 61.5 |  | 0
b) | zidovi u stambenim i poslovnim jedinicama
| - utičnice i prekidači | kom | 24 |  | 0
| - kablovi električne energije i interneta. Dio kablova nalazi se u žbuci pa je količina pretpostavljena | m |  |  | 0
| - unutarnja klima jedinica | kom | 1 |  | 0
| - instalacije struje - uzeta je samo nadžbukna instalacija, pretpostavlja se da postoje I podžbukne instalacije koje ulaze u stavku | m | 61.7 |  | 0
| - kanalice instalacije (struja, optika) | m | 40 |  | 0
| - razni senzori | kom | 1 |  | 0
| - zidni električni radiator | kom | 1 |  | 0
| - stropni projektor | kom | 1 |  | 0
| - rasvjetna tijela | kom | 22 |  | 0
| - sigurnosne kamere | kom | 2 |  | 0
| -montaža demontiranih radijatora' | kom | 4 |  | 0
kućni broj 5/1.
a) | stubište i ulazni hodnik
| - prekidači | kom | 7 |  | 0
| - male revizije struje | kom | 7 |  | 0
| - vatrogasni aparati | kom | 2 |  | 0
| - elektroormari | kom | 1 |  | 0
| - rasvjetna tijela | kom | 13 |  | 0
| - poštanski oramrići | kom | 6 |  | 0
| - kanalice instalacije (struja, optika) | m | 19.9 |  | 0
| - instalacije struje - uzeta je samo nadžbukna instalacija, pretpostavlja se da postoje I podžbukne instalacije koje ulaze u stavku | m | 16 |  | 0
b) | zidovi u stambenim i poslovnim jedinicama
| - utičnice i prekidači | kom |  |  | 0
| - kablovi električne energije i interneta. Dio kablova nalazi se u žbuci pa je količina pretpostavljena | m | 5 |  | 0
| - prekidači | kom | 4 |  | 0
| - male revizije struje | kom | 2 |  | 0
| - rasvjetna tijela | kom | 2 |  | 0
| - kuhinja komplet NEOPRAVDANI TROŠAK | kom | 1 |  | 0
| - ugradbeni ormari NEOPRAVDANI TROŠAK | kom | 2 |  | 0
IV.14. | Vraćanje nadstrešnica, instalacija, vanjskih jedinica klima-uređaja I ostalo na dvorišnom pročelju, prilaznom haustoru i unutar svjetlarnika.
Vraćanje postojećih/privremeno deponiranih vanjskih jedinica klima uređaja na mjesto koje treba odrediti predstavnik GZZSKP-a u dogovoru sa suvlasnicima (prijedlog: na prvotno mjesto s kojeg su i demontirane). Potrebno je ugraditi nosače za jedinice i pričvrstiti ih opeku a prije nanošenja CRM-a. Obračun po komadu ponovno postavljene vanjske jedinice split-klima uređaja te spajanje na elektroinstalaciju.
a) | kućni broj 5.
| - vanjske klima jedinice s nosačima | kom | 1 |  | 0
b) | kućni broj 5/1.
| - nadstrešnice cca 60x600 cm (čelična lagana konstrukcija + plastični pokrov)-potrebno je ponovno montirati uklonjeno jedno polje čelične konstrukcije i cijeli pokrov (3,3x6,0m) | kom | 1 |  | 0
IV.15. | Ugradnja prethodno uklonjenih stubišnih rukohvata
Stavka obuhvaća ugradnju postojećeg rukohvata stubišta, uključujući sve potrebne prethodno demntirane nosače, sidra, spojni i pričvrsni materijal (ukoliko je postojeći pričvrsni materijal štećen, ugrađuje se novi o trošku izvođača). U cijenu su uključeni izmjera na licu mjesta, doprema na gradilište, montaža, niveliranje, učvršćivanje na postojeću konstrukciju. Uključeni su sav rad, materijal, transport i potrebna oprema.
a) | kućni broj 5. | m | 28.5 |  | 0
b) | kućni broj 5/1. | m | 20.75 |  | 0
IV.16. | Izvedba ETICS fasadnog sustava na južnom dvorišnom zidu
Izrada obloge pročelja (po uzoru na zatečeno stanje) toplinskom izolacijom po sistemu ETICS na ispitanu i saniranu/pripremljenu staru podlogu pročelja na površinama gdje je prethodno postojao ETICS fasadni sustav. Nova obloga pročelja u slijedećim slojevima:
- temeljni premaz za bolju vezu (prionjivost) stare podloge i izolacionih ploča
- stiropor fasadni EPS 80 mm u mortu za ljepljenje + pvc pričvrsnice, potvrditi debljinu nakon demontiranja postojećeg sustava i ugrađene toplinske izolacije
- mort-ljepilo za armaturni sloj (1.sloj),
- staklena mrežica fasadna 3,5x 3,5mm,
- mort-ljepilo za armaturni sloj (2.sloj),
- grund (predpremaz prije nanošenja dekor. žbuke),
- završno-dekorativna žbuka
Obračun po m2 postavljenog ETICS sustava i m obrađenih špaleta otvora pročelja. Cijevna skela obračunata u prethodnim stavkama.
fasadni EPS 80 mm sa slojevima (zidovi pročelja bez otvora)
a) | kućni broj 5/1. | m2 | 41.5 |  | 0
IV.10.2. | fasadni EPS 30 mm za obradu špaleta otvora pročelja širine 10-30 cm (prema izmjeri na licu mjesta), EPS ispod klupčice izvesti u padu min 1% od prozora radi adekvatne odvodnje oborinskih voda, na gornjem dijelu prozora obavezno postaviti okapnicu, uključeno u cijenu
a) | kućni broj 5/1. | m | 15 |  | 0
RAZDVOJENO NA ULAZE:
IV. | ZIDARSKI I ZIDARSKO-FASADERSKI RADOVI kućni broj 5. (OPRAVDANO): |  |  |  | 0
IV. | ZIDARSKI I ZIDARSKO-FASADERSKI RADOVI kućni broj 5. (NEOPRAVDANO): |  |  |  | 0
IV. | ZIDARSKI I ZIDARSKO-FASADERSKI RADOVI kućni broj 5/1. (OPRAVDANO): |  |  |  | 0
IV. | ZIDARSKI I ZIDARSKO-FASADERSKI RADOVI kućni broj 5/1. (NEOPRAVDANO): |  |  |  | 0

## 5., 6 i 7. tesarski i limarski
Redni broj | Opis stavke | Jedinica mjere | Količina | Jedinična cijena [EUR] | Ukupna cijena [EUR]
V. | TESARSKI RADOVI
V.1. | Postavljanje OSB ploča ispod međukatnih konstrukcija i na kosoj krovnoj plohi
Nabava doprema i ugradnja OSB ploča koje se postavljaju na dio stropa 1. kata, na dio poda 2. kata te na koso drveno krovište sa gornje strane rogova. Debljina OSB ploča iznosi 15 mm, postavljaju se u dva reda (2x15 mm). Na kosom krovištu građevine postavljaju se OSB ploče sa donje strane rogova. Uz OSB za povezivanje rogova i zabatnih zidova koriste se čelični flahovi 3 mm koji se savijaju u „L“ oblik. Čelične flahove potrebno je pričvrstiti za dva prva roga te za zabatni zid. Pričvršćivanje se izvodi odgovarajučim pričvrsnim sredstvima (čavlima te sidrima uz smolu).
Za postizanje ukrućenja dijafragme stropa 1. kata izvodi se sprezanje dvostruko lameliranih OSB ploča i postojećih grednika. Sprezanje se izvodi vijcima za drvo Ø x D = 6 x 100 mm ubušenim na spoju OSB ploče i drvenog grednika na svakih 20 cm razmaka. OSB ploče postavljaju se dvostruko lamelirane u faznom pomaku gornjeg i donjeg sloja te se oba sloja povezuju sa grednicima na gore naveden način. Obračun po m2 za spregnute dvije OSB ploče.
a) | kućni broj 5.
a1) | postavljanje na podgled međukatne konstrukcije/drvenih grednika (ukoliko se pokaže potreba zbog dotrajalih postojećih dasaka) | m2 | 30 |  | 0
a2) | postavljanje na krovnu plohu s donje strane | m2 | 336.09 |  | 0
b) | kućni broj 5/1.
b1) | postavljanje na podgled međukatne konstrukcije/drvenih grednika (ukoliko se pokaže potreba zbog dotrajalih postojećih dasaka) | m2 | 10 |  | 0
b2) | postavljanje na podgled stropa stubišta | m2 | 14 |  | 0
V.2. | Zamjena dotrajale i oštećene drvene građe
Dobava i ugradnja novih drvenih greda odgovarajućeg presjeka umjesto oštećenih i dotrajalih. Stavku izvesti po nalogu nadzornog inženjera nakon uvida u stvarno stanje građe. Ugrađuje se drvena građa minimalne kvalitete C24. Obračun po m3.
a) | kućni broj 5.
| drvena građa podne konstrukcije potkrovlja | m3 | 3 |  | 0
| drvena građa krovne konstrukcije potkrovlja | m3 | 3 |  | 0
b) | kućni broj 5/1.
| drvena građa ravnog krova | m3 | 3 |  | 0
V.3. | Ugradnje nove drvene daščane oplate
Dobava i ugradnja nove daščane oplate debljine 20 mm na prethodno uklonjenu dotrajalu drvenu oplatu. Umjesto daščane oplate može se ugraditi OSB ploče debljine 20 mm. Obračun po m2.
a) | kućni broj 5.
|  | m2 | 20 |  | 0
b) | kućni broj 5/1.
|  | m2 | 20 |  | 0
V. | TESARSKI RADOVI UKUPNO: |  |  |  | 0
RAZDVOJENO NA ULAZE:
V. | TESARSKI RADOVI kućni broj 5. (OPRAVDANO): |  |  |  | 0
V. | TESARSKI RADOVI kućni broj 5. (NEOPRAVDANO): |  |  |  | 0
V. | TESARSKI RADOVI kućni broj 5/1. (OPRAVDANO): |  |  |  | 0
V. | TESARSKI RADOVI kućni broj 5/1. (NEOPRAVDANO): |  |  |  | 0
VI. | KROVOPOKRIVAČKI RADOVI
VI.1. | Vraćanje postojećeg crijepa i sljemenjaka, nabava novih
Ponovna ugradnja privremeno skladištenog biber crijepa na postavljene letve i kontraletve, stavka uključuje čišćenje crijepa od mahovine i masnoća, sav potreban materijal i rad. Obračun po m2 razvijene površine kosog krova.
kućni broj 5.
a) | vraćanje postojećih crijepova i sljemenjaka
| - crijep | m2 | 20 |  | 0
| - sljemenjaci | m | 5 |  | 0
b) | nabava, doprema i ugradnja novih biber crijepova i sljemenjaka | NAPOMENA: NEOPRAVDAN TROŠAK
| - crijep | m2 | 20 |  | 0
| - sljemenjaci | m | 5 |  | 0
VI.2. | Vraćanje dijela slojeva krova zbog dostupnosti izvedbe radova na potkrovlju
Vraćanje i izvedba dijela krova koji se uklonio zbog dostupnosti izvedbe radova na potkrovlju. Vraćanje i izvedba svi slojeva kako je i bilo u zatečenom stanju. Obračun po m2.
| kućni broj 5. | m2 | 3 |  | 0
VI.3. | Izvedba hidroizolacije ravnog krova
Dobava i ugradnja hidroizolacije na ravnom dijelu krova broja 5/1 na poziciji prethodno uklonjene hidroizolacije radi izvedbe tlačne ploče. Izvodi se bitumenska ljepenka. U stavku uključiti sve potrebne preklope te alat i rad do potpune gotovorsti. Obračun po m2.
| kućni broj 5/1. | m2 | 165 |  | 0
VI.4. | Izvedba hidroizolacijskih detalja
Dobava i ugradnja hidroizolacije oko prodora, ventilacija, dimnjaka i sl. na ravnom dijelu krova broja 5/1 na poziciji prethodno uklonjene hidroizolacije radi izvedbe tlačne ploče. Obračun po kom.
| kućni broj 5/1. | kom | 3 |  | 0
VI. | KROVOPOKRIVAČKI RADOVI UKUPNO: |  |  |  | 0
RAZDVOJENO NA ULAZE:
VI. | KROVOPOKRIVAČKI RADOVI kućni broj 5. (OPRAVDANO): |  |  |  | 0
VI. | KROVOPOKRIVAČKI RADOVI kućni broj 5. (NEOPRAVDANO): |  |  |  | 0
VI. | KROVOPOKRIVAČKI RADOVI kućni broj 5/1. (OPRAVDANO): |  |  |  | 0
VI. | KROVOPOKRIVAČKI RADOVI kućni broj 5/1. (NEOPRAVDANO): |  |  |  | 0
VII. | LIMARSKI RADOVI
VII.1. | Nabava nove i postavljanje postojeće limarije na dvorišno pročelje i krovnu plohu
Nabava, doprema i ugradnja limarije s dvorišnih pročelja od pocinčanog i plastificiranog lima d=0,55 mm. U cijeni ručni prijenos šute do H= 20 i V= 25 m. U cijeni komplet navedeno.
a) | istočno pročelje kućni broj 5
a1) | okrugle odvodne cijevi s obujmicom r.š. 40 cm (uključena i koljena) | m | 29 |  | 0
a2) | labuđi vrat r.š. 40 cm | kom | 4 |  | 0
a3) | veterlajsna na zabatnom zidu r.š. do 45 cm | m | 8 |  | 0
a4) | limeni rubni okapni lim na rubu jednostrešnog krova r.š. 35-40 cm | m | 20.6 |  | 0
a5) | limeni opšav dimnjaka r.š. do 35 cm | m | 23 |  | 0
b) | kućni broj 5/1.
b1) | labuđi vrat r.š. 40 cm | kom | 2 |  | 0
b2) | limeni rubni okapni lim na ravnom krovu s dvorišne strane r.š. 35-40 cm | m | 58.6 |  | 0
b3) | viseći žlijeb kosog krova r.š. 40 cm | m | 51.6 |  | 0
b4) | limeni opšav dimnjaka r.š. do 35 cm | m | 9.2 |  | 0
VII. | LIMARSKI RADOVI UKUPNO: |  |  |  | 0
RAZDVOJENO NA ULAZE:
VII. | LIMARSKI RADOVI kućni broj 5. (OPRAVDANO): |  |  |  | 0
VII. | LIMARSKI RADOVI kućni broj 5. (NEOPRAVDANO): |  |  |  | 0
VII. | LIMARSKI RADOVI kućni broj 5/1. (OPRAVDANO): |  |  |  | 0
VII. | LIMARSKI RADOVI kućni broj 5/1. (NEOPRAVDANO): |  |  |  | 0

## 8. čelična konstr.
Redni broj | Opis stavke | Jedinica mjere | Količina | Jedinična cijena [EUR] | Ukupna cijena [EUR]
VIII. | ČELIČNE KONSTRUKCIJE
VIII.1. | Izvedba čelične konstrukcije
Nabava, doprema i ugradnja čeličnih profila UNP 160 u etaži prizemlja (pozicija definirana grafičkim dijelom projekta). Izvodi se čelični okvir međusobno povezan vijčano i zavarima te povezan za postojeće zidane zidove anker vijcima M12 (mehaničkim ili uz pomoć epoxy smole) na 20 cm razmaka po visini, što ulazi u cijenu stavke. Čelični stup i greda spajaju se čeličnom pločevinom d=10 mm prema grafičkom detalju. U cijenu uključena sva potrebna spojna sredstva. Obračun po kg ugrađenog čeličnog profila.
istočno pročelje kućni broj 5
| čelični profili UNP 160 i čelične pločevine | kg | 260 |  | 0
VIII.2. | Povezivanje OSB ploča flahovima
Nabava, doprema i ugradnja čeličnih flahova za pričvršćivanje OSB ploča (postavljaju se na strop stubišta) za postojeće drvene grednike. Nakon postavljanja OSB ploča ugrađuju se čelični flahovi sa zavarenim šipkama. Čeličnim flahovima se pričvršćuju i spajaju dva postojeća drvena grednika, dok se čelične šipke usidre u postojeće zidove. Sidrenje uz odgovarajuću smolu za sidrenje u zidane zidove. Flahovi se postavljaju na svim mjestima gdje dolaze OSB ploče na strop. Čelični flahovi debljine 3 mm sa šipkama se postavljaju na razmaku od svakih 50 cm. U svemu prema grafičkim prilozima. Obračun po kg ugrađenih flachova. U stavku ulazi sav materijal i rad do potpune ugrađenosti flachova.
a) | kućni broj 5
| spoj krov-zid | kg | 140 |  | 0
b) | kućni broj 5/1.
| spoj strop-zid | kg | 25 |  | 0
VIII.3. | Perforirane čelične trake za dijagonalni spreg krovišta
Dobava materijala te izvedba povezivanja krovne konstrukcije dijagonalno putem perforiranih čelilnih traka. Povezivanje se vrši čeličnim (trakama) dimenzija 40x2mm. Čelični profili se povezuju vijcima M4 za OSB ploče. U cijenu stavke ulazi sav potreban rad i materijal do izvršenja zadanog ojačanja. Obračun po m' stvarno ugrađene perforirane trake.
| kućni broj 5 | m' | 140 |  | 0
VIII.4. | Dimnjaci - ugradnja čeličnih L kutnika 50x5 mm
Dobava materijala te izvedba čeličnih L kutnika za stabilizaciju dimjnaka. L kutnici su profilacije 50x50x5mm. U stavku je potrebno uračunati sav alat, pribor i spojna sredstva (var, vijke i epoxy smolu)) potrebne da se radovi obave do pune gotovosti Obračun po kg čelika .
kućni broj 5
| - L kutnici 50x5 mm | kg | 35 |  | 0
VIII. | ČELIČNE KONSTRUKCIJE UKUPNO: |  |  |  | 0
RAZDVOJENO NA ULAZE:
VIII. | ČELIČNE KONSTRUKCIJE kućni broj 5. (OPRAVDANO): |  |  |  | 0
VIII. | ČELIČNE KONSTRUKCIJE kućni broj 5. (NEOPRAVDANO): |  |  |  | 0
VIII. | ČELIČNE KONSTRUKCIJE kućni broj 5/1. (OPRAVDANO): |  |  |  | 0
VIII. | ČELIČNE KONSTRUKCIJE kućni broj 5/1. (NEOPRAVDANO): |  |  |  | 0

## REKAPITULACIJA
R E K A P T U L A C I J A
I | PRIPREMNI RADOVI
RAZDVOJENO NA ULAZE:
I.1. | SKELA I ZAŠTITE kućni broj 5. (OPRAVDANO): | 0
I.1. | SKELA I ZAŠTITE kućni broj 5. (NEOPRAVDANO): | 0
I.1. | SKELA I ZAŠTITE kućni broj 5/1.(OPRAVDANO): | 0
I.1. | SKELA I ZAŠTITE kućni broj 5/1.(NEOPRAVDANO): | 0
RAZDVOJENO NA ULAZE:
I.2. | DEMONTAŽE I RUŠENJA kućni broj 5. (OPRAVDANO): | 0
I.2. | DEMONTAŽE I RUŠENJA kućni broj 5 (NEOPRAVDANO).: | 0
I.2. | DEMONTAŽE I RUŠENJA kućni broj 5/1. (OPRAVDANO): | 0
I.2. | DEMONTAŽE I RUŠENJA kućni broj 5/1. (NEOPRAVDANO): | 0
I | PRIPREMNI RADOVI UKUPNO: | 0
II | ZEMLJANI RADOVI
RAZDVOJENO NA ULAZE:
II. | ZEMLJANI RADOVI kućni broj 5. (OPRAVDANO): | 0
II. | ZEMLJANI RADOVI kućni broj 5. (NEOPRAVDANO): | 0
II. | ZEMLJANI RADOVI kućni broj 5/1.(OPRAVDANO): | 0
II. | ZEMLJANI RADOVI kućni broj 5/1. (NEOPRAVDANO): | 0
II | ZEMLJANI RADOVI UKUPNO: | 0
III | ARMIRANO-BETONSKI RADOVI
RAZDVOJENO NA ULAZE:
III. | ARMIRANO-BETONSKI RADOVI kućni broj 5. (OPRAVDANO): | 0
III. | ARMIRANO-BETONSKI RADOVI kućni broj 5. (NEOPRAVDANO): | 0
III. | ARMIRANO-BETONSKI RADOVI kućni broj 5/1. (OPRAVDANO): | 0
III. | ARMIRANO-BETONSKI RADOVI kućni broj 5/1. (NEOPRAVDANO): | 0
III | ARMIRANO-BETONSKI RADOVI UKUPNO: | 0
IV. | ZIDARSKI I ZIDARSKO-FASADERSKI RADOVI
RAZDVOJENO NA ULAZE:
IV. | ZIDARSKI I ZIDARSKO-FASADERSKI RADOVI kućni broj 5. (OPRAVDANO): | 0
IV. | ZIDARSKI I ZIDARSKO-FASADERSKI RADOVI kućni broj 5. (NEOPRAVDANO): | 0
IV. | ZIDARSKI I ZIDARSKO-FASADERSKI RADOVI kućni broj 5/1. (OPRAVDANO): | 0
IV. | ZIDARSKI I ZIDARSKO-FASADERSKI RADOVI kućni broj 5/1. (NEOPRAVDANO): | 0
IV. | ZIDARSKI I ZIDARSKO-FASADERSKI RADOVI UKUPNO: | 0
V. | TESARSKI RADOVI
RAZDVOJENO NA ULAZE:
V. | TESARSKI RADOVI kućni broj 5. (OPRAVDANO): | 0
V. | TESARSKI RADOVI kućni broj 5. (NEOPRAVDANO): | 0
V. | TESARSKI RADOVI kućni broj 5/1. (OPRAVDANO): | 0
V. | TESARSKI RADOVI kućni broj 5/1. (NEOPRAVDANO): | 0
V. | TESARSKI RADOVI UKUPNO: | 0
VI. | KROVOPOKRIVAČKI RADOVI
RAZDVOJENO NA ULAZE:
VI. | KROVOPOKRIVAČKI RADOVI kućni broj 5. (OPRAVDANO): | 0
VI. | KROVOPOKRIVAČKI RADOVI kućni broj 5. (NEOPRAVDANO): | 0
VI. | KROVOPOKRIVAČKI RADOVI kućni broj 5/1. (OPRAVDANO): | 0
VI. | KROVOPOKRIVAČKI RADOVI kućni broj 5/1. (NEOPRAVDANO): | 0
VI. | KROVOPOKRIVAČKI RADOVI UKUPNO: | 0
VII. | LIMARSKI RADOVI
RAZDVOJENO NA ULAZE:
VII. | LIMARSKI RADOVI kućni broj 5. (OPRAVDANO): | 0
VII. | LIMARSKI RADOVI kućni broj 5. (NEOPRAVDANO): | 0
VII. | LIMARSKI RADOVI kućni broj 5/1. (OPRAVDANO): | 0
VII. | LIMARSKI RADOVI kućni broj 5/1. (NEOPRAVDANO): | 0
VII. | LIMARSKI RADOVI UKUPNO: | 0
VIII. | ČELIČNE KONSTRUKCIJE
VIII. | ČELIČNE KONSTRUKCIJE kućni broj 5. (OPRAVDANO): | 0
VIII. | ČELIČNE KONSTRUKCIJE kućni broj 5. (NEOPRAVDANO): | 0
VIII. | ČELIČNE KONSTRUKCIJE kućni broj 5/1. (OPRAVDANO): | 0
VIII. | ČELIČNE KONSTRUKCIJE kućni broj 5/1. (NEOPRAVDANO): | 0
VIII. | ČELIČNE KONSTRUKCIJE UKUPNO: | 0
OPRAVDANI TROŠKOVI
- kućni broj 5 |  | 0
- kućni broj 5/1 |  | 0
UKUPNO: |  | 0
PDV 25 % |  | 0
SVEUKUPNO OPRAVDANI TROŠKOVI: |  | 0
NEOPRAVDANI TROŠKOVI
- kućni broj 5 |  | 0
- kućni broj 5/1 |  | 0
UKUPNO: |  | 0
PDV 25 % |  | 0
SVEUKUPNO NEOPRAVDANI TROŠKOVI: |  | 0
UKUPNO OPRAVDANI I NEOPRAVDANI TROŠKOVI KUĆNI BROJ 5 |  | 0
PDV 25 % |  | 0
SVEUKUPNO TROŠKOVI: |  | 0
UKUPNO OPRAVDANI I NEOPRAVDANI TROŠKOVI KUĆNI BROJ 5/1 |  | 0
PDV 25 % |  | 0
SVEUKUPNO TROŠKOVI: |  | 0
REKAPITULACIJA UKUPNIH TROŠKOVA OBNOVE
UKUPNO OPRAVDANI I NEOPRAVDANI TROŠKOVI |  | 0
PDV 25 % |  | 0 | SUMA PROVJERA NE BRISATI
SVEUKUPNO TROŠKOVI: |  | 0 | 0
0